## 원본
자산 대장
대분류 | 중분류 | 소분류 | 회계관리부서명 | 회계사용부서명 | 관리부서명 | 사용부서명 | 사용자 | 한글명칭 | 모델명 | 제조번호 | 취득일자 | 취득금액 | 학교취득금액 | 잔존가액 | 지출상태 | 지출총액 | 총수리건수 | 제조사 | 제조국 | 수입처 | 공급사 | 위험여부 | 의료기기등급 | 취득구분 | 담당자명 | 수리업체 | 수리담당 | 전화번호1 | 전화번호2 | 특이사항 | PCname1 | IPname1 | PCname2 | IPname2 | PCname3 | IPname3 | OSname | 자산상태 | 의뢰일자 | 외부점검 | 이동여부
50101 | 0001 | 00170 | 마취통증의학과 | 마취통증의학과 | 의공파트 | 의공파트 | (구)마취통증의학과 | 마취기 | Primus | ASBH0254 | 20100930 | 60000000 | 60000000 | -2199000 | 양호 | 9157000 | 16 | Drager | 독일 | 한국드레가(주) | 다우기기(주) | 고위험 | 3 | 내자 | 김정일 | 다우기기(주) | 오성현 | 개인정보보안 |  | 26년2월 노후반납 | [7 empty] | 10 |  | 해당없음 | 이동형
50101 | 0001 | 00190 | 마취통증의학과 | 마취통증의학과 | 의공파트 | 의공파트 | (구)마취통증의학과 | 마취기 | Primus | ASEH-0166 | 20130930 | 49500000 | 49500000 | 1000 | 양호 | 6370000 | 10 | Drager | 독일 | 한국드레가(주) | 다우기기(주) | 고위험 | 3 | 내자 | 김정일 | 다우기기(주) | 박기호 | 개인정보보안 |  | 26년2월 노후반납 | [7 empty] | 10 |  | 해당없음 | 이동형
50101 | 0001 | 00200 | 마취통증의학과 | 마취통증의학과 | 의공파트 | 의공파트 | (구)마취통증의학과 | 마취기 | Primus | ASEH-0165 | 20130930 | 49500000 | 49500000 | 1000 | 양호 | 3315000 | 11 | Drager | 독일 | 한국드레가(주) | 다우기기(주) | 고위험 | 3 | 내자 | 김정일 | 다우기기(주) | 박기호 | 개인정보보안 |  | 26년2월 노후반납 | [7 empty] | 10 |  | 해당없음 | 이동형
50101 | 0001 | 00210 | 마취통증의학과 | 마취통증의학과 | 의공파트 | 의공파트 | (구)마취통증의학과 | 마취기 | Primus | ASFF-0172 | 20140811 | 49500000 | 49500000 | 1000 | 양호 | 6055000 | 11 | Drager | 독일 | 한국드레가(주) | 주식회사우조 | 고위험 | 3 | 내자 | 김정일 | 주식회사 우조 |  | 개인정보보안 |  | 26년4월 노후폐기 | [7 empty] | 10 |  | 해당없음 | 이동형
50101 | 0001 | 00220 | 마취통증의학과 | 마취통증의학과 | 마취통증의학과 | 마취통증의학과 | 수술실5R | 마취기 | Primus | ASHC-0097 | 20150430 | 49500000 | 49500000 | 1000 | 양호 | 3555000 | 6 | Drager | 독일 | 한국드레가(주) | (주)우조 | 고위험 | 3 | 내자 | 김정일 | 주식회사 우조 | 오승현 | 개인정보보안 | [9 empty] | 10 |  | 해당없음 | 이동형
50101 | 0001 | 00230 | 마취통증의학과 | 마취통증의학과 | 마취통증의학과 | 마취통증의학과 | 수술실14R | 마취기 | Primus | ASHH-0183 | 20150831 | 53000000 | 53000000 | 1000 | 양호 | 3810000 | 8 | Drager | 독일 | 한국드레가(주) | 주식회사 우조 | 고위험 | 3 | 내자 | 김정일 | 주식회사 우조 | 오성현 | 개인정보보안 | 개인정보보안 | [8 empty] | 10 |  | 해당없음 | 이동형
50101 | 0001 | 00240 | 마취통증의학과 | 마취통증의학과 | 마취통증의학과 | 마취통증의학과 | 수술실8R | 마취기 | Primus | ASHN-0052 | 20151231 | 53000000 | 53000000 | 1000 | 양호 | 6055000 | 7 | Drager | 독일 | 한국드레가(주) | 주식회사 우조 | 고위험 | 3 | 정부 | 김정일 | 주식회사 우조 | 오성현 | 개인정보보안 | 개인정보보안 | [8 empty] | 10 |  | 해당없음 | 이동형
50101 | 0001 | 00250 | 마취통증의학과 | 마취통증의학과 | 마취통증의학과 | 마취통증의학과 | 수술실3R | 마취기 | Primus | ASHN-0059 | 20151231 | 53000000 | 53000000 | 1000 | 양호 | 6885000 | 9 | Drager | 독일 | 한국드레가(주) | 주식회사 우조 | 고위험 | 3 | 정부 | 김정일 | 주식회사 우조 | 오성현 | 개인정보보안 | 개인정보보안 | [8 empty] | 10 |  | 해당없음 | 이동형
50101 | 0001 | 00260 | 마취통증의학과 | 마취통증의학과 | 마취통증의학과 | 마취통증의학과 | 수술실1R | 마취기 | Primus | ASHN-0065 | 20151231 | 53000000 | 53000000 | 1000 | 양호 | 4215000 | 5 | Drager | 독일 | 한국드레가(주) | 주식회사 우조 | 고위험 | 3 | 정부 | 김정일 | 주식회사 우조 | 오성현 | 개인정보보안 | 개인정보보안 | [8 empty] | 10 |  | 해당없음 | 이동형
50101 | 0001 | 00270 | 마취통증의학과 | 마취통증의학과 | 마취통증의학과 | 마취통증의학과 | 수술실6R | 마취기 | Primus | ASJE-0140 | 20160627 | 53000000 | 53000000 | 1000 | 양호 | 5475000 | 10 | Drager | 독일 | 한국드레가(주) | 주식회사 우조 | 고위험 | 3 | 내자 | 김정일 | 주식회사 우조 | 오승현 | 개인정보보안 | 개인정보보안 | [8 empty] | 10 |  | 해당없음 | 이동형
50101 | 0001 | 00280 | 마취통증의학과 | 마취통증의학과 | 마취통증의학과 | 마취통증의학과 | 수술실 10번방 공용 | 마취기 | Primus | ASJM-0137 | 20161212 | 53000000 | 53000000 | 1000 | 양호 | 2490000 | 7 | Drager | 독일 | 한국드레가(주) | 주식회사 우조 | 고위험 | 3 | 내자 | 김정일 | 주식회사 우조 | 최성용 | 개인정보보안 | 개인정보보안 | [8 empty] | 10 |  | 해당없음 | 이동형
50101 | 0001 | 00290 | 마취통증의학과 | 마취통증의학과 | 마취통증의학과 | 마취통증의학과 | 혈관조영실 인터1 | 마취기 | Primus | ASKB-0183 | 20170411 | 57400000 | 57400000 | 1000 | 양호 | 2160000 | 9 | Drager | 독일 | 한국드레가(주) | 주식회사 우조 | 고위험 | 3 | 내자 | 김정일 | 우조메디칼 | 최성용 | 개인정보보안 | 개인정보보안 | [8 empty] | 10 |  | 해당없음 | 이동형
50101 | 0001 | 00300 | 마취통증의학과 | 마취통증의학과 | 마취통증의학과 | 마취통증의학과 | 수숫실7R | 마취기 | Primus | ASKL-0142 | 20171212 | 59600000 | 59600000 | 1000 | 양호 | 2160000 | 5 | Drager | 독일 | 한국드레가(주) | 주식회사 우조 | 고위험 | 3 | 내자 | 김정일 | 우조메디칼 | 최성용 | 개인정보보안 | 개인정보보안 | [8 empty] | 10 |  | 해당없음 | 이동형
50101 | 0001 | 00310 | 마취통증의학과 | 마취통증의학과 | 마취통증의학과 | 마취통증의학과 | 수술실2R | 마취기 | Primus | ASKL-0143 | 20171212 | 59600000 | 59600000 | 1000 | 양호 | 7550000 | 11 | Drager | 독일 | 한국드레가(주) | 주식회사 우조 | 고위험 | 3 | 내자 | 김정일 | 우조메디칼 | 최성용 | 개인정보보안 | 개인정보보안 | [8 empty] | 10 |  | 해당없음 | 이동형
50101 | 0001 | 00320 | 마취통증의학과 | 마취통증의학과 | 마취통증의학과 | 마취통증의학과 | 수술실11R | 마취기 | Primus | ASLF-0245 | 20180816 | 57400000 | 57400000 | 1000 | 양호 | 5560000 | 7 | Drager | 독일 | 한국드레가(주) | 주식회사 우조 | 고위험 | 3 | 내자 | 김정일 | 주식회사 우조 | 최성용 | 개인정보보안 | 개인정보보안 | [8 empty] | 10 |  | 해당없음 | 이동형
50101 | 0001 | 00330 | 마취통증의학과 | 마취통증의학과 | 마취통증의학과 | 마취통증의학과 | 수술실12R | 마취기 | CS650 | SM719210023MA | 20190715 | 34500000 | 34500000 | 1000 | 양호 | 0 | 4 | GE | 미국 | 지이헬스케어코리아(주) | (주)은성메디텍 | 고위험 | 3 | 내자 | 김정일 | (주)은성메디텍 | 박경식 | 개인정보보안 | [9 empty] | 10 |  | 해당없음 | 이동형
50101 | 0001 | 00340 | 마취통증의학과 | 마취통증의학과 | 마취통증의학과 | 마취통증의학과 | 수술실 13R | 마취기 | ATLAN A350 | ASSC-0089 | 20230428 | 60000000 | 60000000 | 23000000 | 양호 | 0 | 2 | Drager | 독일 | 한국드레가(주) | (주)케어포인트 | 고위험 | 3 | 내자 | 김정일 | 주식회사 우조 | 남희우 | 개인정보보안 | [9 empty] | 10 |  | 해당없음 | 고정형
50101 | 0001 | 00350 | 마취통증의학과 | 마취통증의학과 | 마취통증의학과 | 마취통증의학과 | 수술실 9R | 마취기 | ATLAN A350 | ASSC-0090 | 20230428 | 60000000 | 60000000 | 23000000 | 양호 | 0 | 2 | Drager | 독일 | 한국드레가(주) | (주)케어포인트 | 고위험 | 3 | 내자 | 김정일 | 주식회사 우조 | 남희우 | 개인정보보안 | [9 empty] | 10 |  | 해당없음 | 고정형
50101 | 0001 | 00360 | 마취통증의학과 | 마취통증의학과 | 마취통증의학과 | 마취통증의학과 | 마취통증의학과 | 마취기 | ATLAN A350 | ASUL-0391 | 20260221 | 48000000 | 48000000 | 48000000 | 양호 | 0 | 0 | Drager | 독일 | 한국드레가(주) | (주)케어포인트 | 고위험 | 3 | 내자 | 김정일 | (주)케어포인트 | 남희우 | 개인정보보안 | [9 empty] | 10 |  | 해당없음 | 이동형
50101 | 0001 | 00370 | 마취통증의학과 | 마취통증의학과 | 마취통증의학과 | 마취통증의학과 | 마취통증의학과 | 마취기 | ATLAN A350 | ASUL-0392 | 20260221 | 48000000 | 48000000 | 48000000 | 양호 | 0 | 0 | Drager | 독일 | 한국드레가(주) | (주)케어포인트 | 고위험 | 3 | 내자 | 김정일 | (주)케어포인트 | 남희우 | 개인정보보안 | [9 empty] | 10 |  | 해당없음 | 이동형
50101 | 0001 | 00380 | 마취통증의학과 | 마취통증의학과 | 마취통증의학과 | 마취통증의학과 | 마취통증의학과 공용 | 마취기 | ATLAN A350 | ASUL-0086 | 20260313 | 48000000 | 48000000 | 48000000 | 양호 | 0 | 0 | Drager | 독일 | 한국드레가(주) | (주)케어포인트 | 고위험 | 3 | 내자 | 김정일 | (주)케어포인트 | 남희우 | 개인정보보안 | [9 empty] | 10 |  | 해당없음 | 이동형
50101 | 0001 | 00390 | 마취통증의학과 | 마취통증의학과 | 마취통증의학과 | 마취통증의학과 | 마취통증의학과 | 마취기 | ATLAN A350 | ASUL-0087 | 20260423 | 48000000 | 48000000 | 48000000 | 양호 | 0 | 0 | Drager | 독일 | 한국드레가(주) | (주)케어포인트 | 고위험 | 3 | 내자 | 김정일 | (주)케어포인트 | 남희우 | 개인정보보안 | [9 empty] | 11 |  | 해당없음 | 이동형
50101 | 0001 | 00400 | 마취통증의학과 | 마취통증의학과 | 마취통증의학과 | 마취통증의학과 | 마취통증의학과 | 마취기 | ATLAN A350 | ASUM-0008 | 20260423 | 48000000 | 48000000 | 48000000 | 양호 | 0 | 0 | Drager | 독일 | 한국드레가(주) | (주)케어포인트 | 고위험 | 3 | 내자 | 김정일 | (주)케어포인트 | 남희우 | 개인정보보안 | [9 empty] | 11 |  | 해당없음 | 이동형
50101 | 0002 | 00090 | 수술실 | 수술실 | 수술실 | 수술실 | 멸균장(TS) | 수술용 전동 톱(흉부용) | SYSTEM 7 STERNUM SAW | 1610511573 | 20170630 | 8000000 | 8000000 | 1000 | 양호 | 0 | 1 | STRYKER | 미국 | 한국스트라이커(주) | (주)써지텍코리아(남부지점) | 일반 | 2 | 내자 | 윤종부 | (주)써지텍코리아(남부지점) | 김도원 | 개인정보보안 | [9 empty] | 10 |  | 해당없음 | 이동형
50101 | 0002 | 00100 | 수술실 | 수술실 | 수술실 | 수술실 | 멸균장(OS) | 수술용 전동 톱(무릎) | SYSTEM 7 SAGITTAL SAW | 1707502463 | 20170630 | 8792000 | 8792000 | 1000 | 양호 | 1500000 | 1 | STRYKER | 미국 | 한국스트라이커(주) | (주)써지텍코리아(남부지점) | 일반 | 2 | 내자 | 윤종부 | (주)써지텍코리아(남부지점) | 김도원 | 개인정보보안 | [9 empty] | 10 |  | 해당없음 | 이동형
50101 | 0002 | 00110 | 수술실 | 수술실 | 수술실 | 수술실 | 멸균장(OS) | 수술용 전동 톱 | SYSTEM 7 RECIP SAW | 1810227013 | 20180919 | 8000000 | 8000000 | 1000 | 양호 | 0 | 0 | STRYKER | 미국 | 한국스트라이커(주) | (주)써지텍코리아(남부지점) | 일반 | 2 | 내자 | 윤종부 | (주)써지텍코리아(남부지점) | 김도원 | 개인정보보안 | 개인정보보안 | [8 empty] | 10 |  | 해당없음 | 이동형
50101 | 0002 | 00120 | 수술실 | 수술실 | 수술실 | 수술실 | 멸균장(TS) | 수술용 전동 톱(흉부용) | SYSTEM 7 STERNUM SAW | 1812210493 | 20180919 | 8792000 | 8792000 | 1000 | 양호 | 0 | 0 | STRYKER | 미국 | 한국스트라이커(주) | (주)써지텍코리아(남부지점) | 일반 | 2 | 내자 | 윤종부 | (주)써지텍코리아(남부지점) | 김도원 | 개인정보보안 | 개인정보보안 | [8 empty] | 10 |  | 해당없음 | 이동형
50101 | 0002 | 00130 | 수술실 | 수술실 | 수술실 | 수술실 | 멸균장(OS) | 수술용 전동 톱 | SYSTEM 8 RECIP SAW | 1928413713 | 20200103 | 8000000 | 8000000 | 1000 | 양호 | 0 | 0 | STRYKER | 미국 | 한국스트라이커(주) | (주)써지텍코리아(남부지점) | 일반 | 2 | 내자 | 윤종부 | (주)써지텍코리아(남부지점) | 김도원 | 개인정보보안 | [9 empty] | 10 |  | 해당없음 | 이동형
50101 | 0002 | 00140 | 수술실 | 수술실 | 수술실 | 수술실 | 멸균장(OS) | 피부 박절기 | Dermatome AN | 700645 | 20200213 | 11000000 | 11000000 | 1000 | 양호 | 0 | 0 | ZIMMER | 미국 | 짐머바이오메트코리아 | 주식회사 혜성의료기 | 일반 | 2 | 내자 | 윤종부 | 주식회사 혜성의료기 | 박호철 | 개인정보보안 | 개인정보보안 | [8 empty] | 10 |  | 해당없음 | 이동형
50101 | 0002 | 00150 | 수술실 | 수술실 | 수술실 | 수술실 | 멸균장(OS) | 피부 박절기 | Dermatome AN | 700646 | 20200213 | 11000000 | 11000000 | 1000 | 양호 | 0 | 0 | ZIMMER | 미국 | 짐머바이오메트코리아 | 주식회사 혜성의료기 | 일반 | 2 | 내자 | 윤종부 | 주식회사 혜성의료기 | 박호철 | 개인정보보안 | 개인정보보안 | [8 empty] | 10 |  | 해당없음 | 이동형
50101 | 0002 | 00160 | 수술실 | 수술실 | 수술실 | 수술실 | 멸균장(OS) | 수술용 전동 톱(마이크로) | TPX(Saw) | 2114718023 | 20211117 | 6600000 | 6600000 | 660000 | 양호 | 0 | 0 | STRYKER | 미국 | 한국스트라이커(주) | (주)써지텍코리아(남부지점) | 일반 | 2 | 내자 | 윤종부 | (주)써지텍코리아(남부지점) | 김도원 | 개인정보보안 | [9 empty] | 10 |  | 해당없음 | 이동형
50101 | 0002 | 00170 | 수술실 | 수술실 | 수술실 | 수술실 | 멸균장(OS) | 수술용 전동 톱(무릎) | SYSTEM 8 SAGITTAL SA | 2216900503 | 20220930 | 6000000 | 6000000 | 1600000 | 양호 | 0 | 0 | STRYKER | 미국 | 한국스트라이커(주) | (주)써지텍코리아(남부지점) | 일반 | 2 | 내자 | 윤종부 | (주)써지텍코리아(남부지점) | 김도원 | 개인정보보안 | [9 empty] | 10 |  | 해당없음 | 이동형
50101 | 0002 | 00180 | 수술실 | 수술실 | 수술실 | 수술실 | 수술실5R | 수술용 전동 톱(무릎) | SYSTEM 8 SAGITTAL SA | 2304502603 | 20230926 | 6000000 | 6000000 | 2800000 | 양호 | 0 | 0 | STRYKER | 미국 | 한국스트라이커(주) | (주)써지텍코리아(남부지점) | 일반 | 2 | 내자 | 윤종부 | (주)써지텍코리아(남부지점) | 김도원 | 개인정보보안 | [9 empty] | 10 |  | 해당없음 | 이동형
50101 | 0002 | 00190 | 수술실 | 수술실 | 수술실 | 수술실 | 수술실5R | 수술용 전동 톱(무릎) | SYSTEM 8 SAGITTAL SA | 2304502593 | 20230926 | 6000000 | 6000000 | 2800000 | 양호 | 0 | 0 | STRYKER | 미국 | 한국스트라이커(주) | (주)써지텍코리아(남부지점) | 일반 | 2 | 내자 | 윤종부 | (주)써지텍코리아(남부지점) | 김도원 | 개인정보보안 | [9 empty] | 10 |  | 해당없음 | 이동형
50101 | 0002 | 00200 | 수술실 | 수술실 | 수술실 | 수술실 | 수술실4R | 수술용 전동 톱 | SYSTEM 8 RECIP SAW | 2309502443 | 20240801 | 6000000 | 6000000 | 3900000 | 양호 | 0 | 0 | STRYKER | 미국 | 한국스트라이커(주) | (주)써지텍코리아(남부지점) | 일반 | 2 | 내자 | 윤종부 | (주)써지텍코리아(남부지점) | 김도원 | 개인정보보안 | [9 empty] | 10 |  | 해당없음 | 이동형
50101 | 0003 | 00030 | 소화내시경실 | 소화내시경실 | 소화내시경실 | 소화내시경실 | 검사실7 | 가스 주입기(CO2) | UCR | 7524902 | 20150529 | 5000000 | 5000000 | 1000 | 양호 | 0 | 0 | OLYMPUS | 일본 | 올림푸스한국(주) | 올림푸스한국(주) | 일반 | 2 | 내자 | 김정일 | 올림푸스한국(주) | 신동화 | 개인정보보안 | [9 empty] | 10 |  | 해당없음 | 고정형
50101 | 0003 | 00040 | 소화내시경실 | 소화내시경실 | 소화내시경실 | 소화내시경실 | 검사실5 | 가스 주입기(CO2) | UCR | 7628660 | 20160628 | 5000000 | 5000000 | 1000 | 양호 | 0 | 0 | OLYMPUS | 일본 | 올림푸스한국(주) | 올림푸스한국(주) | 일반 | 2 | 내자 | 김정일 | 올림푸스한국(주) | 신동화 | 개인정보보안 | [9 empty] | 10 |  | 해당없음 | 고정형
50101 | 0003 | 00050 | 종합건진파트 | 건진내시경실Unit | 종합건진파트 | 건진내시경실Unit | 내시경실9번방 | 가스 주입기(CO2) | UCR | 7628665 | 20160628 | 5000000 | 5000000 | 1000 | 양호 | 383691 | 2 | OLYMPUS | 일본 | 올림푸스한국(주) | 올림푸스한국(주) | 일반 | 2 | 내자 | 윤종부 | 올림푸스한국(주) | 신동화 | 개인정보보안 | 개인정보보안 | [8 empty] | 10 |  | 해당없음 | 고정형
50101 | 0003 | 00060 | 종합건진파트 | 건진내시경실Unit | 종합건진파트 | 건진내시경실Unit | 내시경실8번방 | 가스 주입기(CO2) | UCR | 7628662 | 20160628 | 5000000 | 5000000 | 1000 | 양호 | 0 | 0 | OLYMPUS | 일본 | 올림푸스한국(주) | 올림푸스한국(주) | 일반 | 2 | 내자 | 윤종부 | 올림푸스한국(주) | 신동화 | 개인정보보안 | 개인정보보안 | [8 empty] | 10 |  | 해당없음 | 고정형
50101 | 0003 | 00070 | 종합건진파트 | 건진내시경실Unit | 종합건진파트 | 건진내시경실Unit | 내시경실6번방 | 가스 주입기(CO2) | UCR | 7628647 | 20160628 | 5000000 | 5000000 | 1000 | 양호 | 0 | 0 | OLYMPUS | 일본 | 올림푸스한국(주) | 올림푸스한국(주) | 일반 | 2 | 내자 | 윤종부 | 올림푸스한국(주) | 신동화 | 개인정보보안 | 개인정보보안 | [8 empty] | 10 |  | 해당없음 | 고정형
50101 | 0003 | 00080 | 종합건진파트 | 건진내시경실Unit | 종합건진파트 | 건진내시경실Unit | 내시경실7번방 | 가스 주입기(CO2) | UCR | 7628649 | 20160628 | 5000000 | 5000000 | 1000 | 양호 | 0 | 0 | OLYMPUS | 일본 | 올림푸스한국(주) | 올림푸스한국(주) | 일반 | 2 | 내자 | 윤종부 | 올림푸스한국(주) | 신동화 | 개인정보보안 | 개인정보보안 | [8 empty] | 10 |  | 해당없음 | 고정형
50101 | 0003 | 00090 | 종합건진파트 | 건진내시경실Unit | 종합건진파트 | 건진내시경실Unit | 내시경실5번방 | 가스 주입기(CO2) | UCR | 7628645 | 20160628 | 5000000 | 5000000 | 1000 | 양호 | 0 | 0 | OLYMPUS | 일본 | 올림푸스한국(주) | 올림푸스한국(주) | 일반 | 2 | 내자 | 윤종부 | 올림푸스한국(주) | 신동화 | 개인정보보안 | 개인정보보안 | [8 empty] | 10 |  | 해당없음 | 고정형
50101 | 0003 | 00100 | 종합건진파트 | 건진내시경실Unit | 종합건진파트 | 건진내시경실Unit | 내시경실4번방 | 가스 주입기(CO2) | UCR | 7628779 | 20160628 | 5000000 | 5000000 | 1000 | 양호 | 0 | 0 | OLYMPUS | 일본 | 올림푸스한국(주) | 올림푸스한국(주) | 일반 | 2 | 내자 | 윤종부 | 올림푸스한국(주) | 신동화 | 개인정보보안 | 개인정보보안 | [8 empty] | 10 |  | 해당없음 | 고정형
50101 | 0003 | 00110 | 종합건진파트 | 건진내시경실Unit | 종합건진파트 | 건진내시경실Unit | 내시경실3번방 | 가스 주입기(CO2) | UCR | 7628646 | 20160628 | 5000000 | 5000000 | 1000 | 양호 | 383691 | 2 | OLYMPUS | 일본 | 올림푸스한국(주) | 올림푸스한국(주) | 일반 | 2 | 내자 | 윤종부 | 올림푸스한국(주) | 신동화 | 개인정보보안 | 개인정보보안 | [8 empty] | 10 |  | 해당없음 | 고정형
50101 | 0003 | 00120 | 종합건진파트 | 건진내시경실Unit | 종합건진파트 | 건진내시경실Unit | 내시경실2번방 | 가스 주입기(CO2) | UCR | 7628661 | 20160628 | 5000000 | 5000000 | 1000 | 양호 | 0 | 0 | OLYMPUS | 일본 | 올림푸스한국(주) | 올림푸스한국(주) | 일반 | 2 | 내자 | 윤종부 | 올림푸스한국(주) | 신동화 | 개인정보보안 | 개인정보보안 | [8 empty] | 10 |  | 해당없음 | 고정형
50101 | 0003 | 00130 | 종합건진파트 | 건진내시경실Unit | 종합건진파트 | 건진내시경실Unit | 내시경실1번방 | 가스 주입기(CO2) | UCR | 7526946 | 20160628 | 5000000 | 5000000 | 1000 | 양호 | 383691 | 1 | OLYMPUS | 일본 | 올림푸스한국(주) | 올림푸스한국(주) | 일반 | 2 | 내자 | 윤종부 | 올림푸스한국(주) | 신동화 | 개인정보보안 | 개인정보보안 | [8 empty] | 10 |  | 해당없음 | 고정형
50101 | 0003 | 00140 | 소화내시경실 | 소화내시경실 | 소화내시경실 | 소화내시경실 | 검사실2 | 가스 주입기(CO2) | UCR | 7620492 | 20161116 | 5000000 | 5000000 | 1000 | 양호 | 0 | 0 | OLYMPUS | 일본 | 올림푸스한국(주) | 올림푸스한국(주) | 일반 | 2 | 내자 | 김정일 | 올림푸스한국(주) | 신동화 | 개인정보보안 | [9 empty] | 10 |  | 해당없음 | 고정형
50101 | 0003 | 00150 | 소화내시경실 | 소화내시경실 | 소화내시경실 | 소화내시경실 | 검사실3 | 가스 주입기(CO2) | UCR | 7620359 | 20161116 | 5000000 | 5000000 | 1000 | 양호 | 0 | 0 | OLYMPUS | 일본 | 올림푸스한국(주) | 올림푸스한국(주) | 일반 | 2 | 내자 | 김정일 | 올림푸스한국(주) | 신동화 | 개인정보보안 | [9 empty] | 10 |  | 해당없음 | 고정형
50101 | 0003 | 00160 | 직업환경의학과 | 일반신검내시경실 | 직업환경의학과 | 일반신검내시경실 | 내시경2번방 | 가스 주입기(CO2) | UCR | 7938365 | 20190328 | 4500000 | 4500000 | 1000 | 양호 | 0 | 0 | OLYMPUS | 일본 | 올림푸스한국(주) | 올림푸스한국(주) | 일반 | 2 | 내자 | 김창진 | 올림푸스한국(주) | 신동화 | 개인정보보안 | [9 empty] | 10 |  | 해당없음 | 고정형
50101 | 0003 | 00170 | 직업환경의학과 | 일반신검내시경실 | 직업환경의학과 | 일반신검내시경실 | 내시경3번방 | 가스 주입기(CO2) | UCR | 7938366 | 20190328 | 4500000 | 4500000 | 1000 | 양호 | 0 | 0 | OLYMPUS | 일본 | 올림푸스한국(주) | 올림푸스한국(주) | 일반 | 2 | 내자 | 김창진 | 올림푸스한국(주) | 신동화 | 개인정보보안 | [9 empty] | 10 |  | 해당없음 | 고정형
50101 | 0003 | 00180 | 직업환경의학과 | 일반신검내시경실 | 직업환경의학과 | 일반신검내시경실 | 내시경1번방 | 가스 주입기(CO2) | UCR | 7938798 | 20190328 | 4500000 | 4500000 | 1000 | 양호 | 0 | 0 | OLYMPUS | 일본 | 올림푸스한국(주) | 올림푸스한국(주) | 일반 | 2 | 내자 | 김창진 | 올림푸스한국(주) | 신동화 | 개인정보보안 | [9 empty] | 10 |  | 해당없음 | 고정형
50101 | 0003 | 00190 | 수술실 | 수술실 | 수술실 | 수술실 | 수술실6R | 가스 주입기(CO2) | UI500S1 | NQ03291 | 20190701 | 14400000 | 14400000 | 1000 | 양호 | 0 | 1 | KARL STORZ | 독일 | (주)에이취브라더스 | (주)에이취브라더스 | 일반 | 2 | 내자 | 윤종부 | (주)에이취브라더스 | 최형식 | 개인정보보안 | [9 empty] | 10 |  | 해당없음 | 이동형
50101 | 0003 | 00200 | 수술실 | 수술실 | 수술실 | 수술실 | 수술실15R | 가스 주입기(CO2) | AirSeal i.F.S | 2204CE0658 | 20221014 | 33000000 | 33000000 | 9350000 | 양호 | 0 | 0 | CONMED | 미국 | 콘메드코리아(유) | 센튜리메디칼 | 일반 | 2 | 내자 | 윤종부 | 센튜리메디칼 | 박준섭 | 개인정보보안 | [9 empty] | 10 |  | 해당없음 | 이동형
50101 | 0003 | 00210 | 소화내시경실 | 소화내시경실 | 소화내시경실 | 소화내시경실 | 검사실1 | 가스 주입기(CO2) | UCR | 7364414 | 20240127 | 5000000 | 5000000 | 2666667 | 양호 | 0 | 0 | OLYMPUS | 일본 | 올림푸스한국(주) | 올림푸스한국(주) | 일반 | 2 | 내자 | 김정일 | 올림푸스한국(주) | 이훈주 | 개인정보보안 | [9 empty] | 10 |  | 해당없음 | 이동형
50101 | 0003 | 00220 | 소화내시경실 | 소화내시경실 | 소화내시경실 | 소화내시경실 | 검사실6 | 가스 주입기(CO2) | UCR | 7364415 | 20240127 | 5000000 | 5000000 | 2666667 | 양호 | 0 | 0 | OLYMPUS | 일본 | 올림푸스한국(주) | 올림푸스한국(주) | 일반 | 2 | 내자 | 김정일 | 올림푸스한국(주) | 이훈주 | 개인정보보안 | [9 empty] | 10 |  | 해당없음 | 이동형
50101 | 0003 | 00230 | 소화내시경실 | 소화내시경실 | 소화내시경실 | 소화내시경실 | 검사실 | 가스 주입기(CO2) | UCR | 7364416 | 20240127 | 5000000 | 5000000 | 2666667 | 양호 | 0 | 0 | OLYMPUS | 일본 | 올림푸스한국(주) | 올림푸스한국(주) | 일반 | 2 | 내자 | 김정일 | 올림푸스한국(주) | 이훈주 | 개인정보보안 | [9 empty] | 10 |  | 해당없음 | 이동형
50101 | 0003 | 00240 | 소화내시경실 | 소화내시경실 | 소화내시경실 | 소화내시경실 | 검사실4 | 가스 주입기(CO2) | UCR | 7364489 | 20240127 | 5000000 | 5000000 | 2666667 | 양호 | 0 | 0 | OLYMPUS | 일본 | 올림푸스한국(주) | 올림푸스한국(주) | 일반 | 2 | 내자 | 김정일 | 올림푸스한국(주) | 이훈주 | 개인정보보안 | [9 empty] | 10 |  | 해당없음 | 이동형
50101 | 0005 | 00020 | 마취통증의학과 | 마취통증의학과 | 마취통증의학과 | 마취통증의학과 | 수술실6R | 수혈기 | CELL SAVER ELITE | 19F376SPG | 20190824 | 35000000 | 35000000 | 1000 | 양호 | 0 | 5 | HAEMONETICS | 미국 | 에크미메디칼 | 에크미메디텍(주) | 일반 | 3 | 내자 | 김정일 | 에크미메디텍(주) | 박상호 | 개인정보보안 | 개인정보보안 | [8 empty] | 10 |  | 해당없음 | 이동형
50101 | 0005 | 00030 | 마취통증의학과 | 마취통증의학과 | 마취통증의학과 | 마취통증의학과 | 마취통증의학과 | 수혈기 | CATSmart | 3CTA2394 | 20231103 | 37000000 | 37000000 | 18499999 | 양호 | 0 | 3 | FRESENIUS KABI | 독일 | FRESENIUS KABI코리아(주) | 동성메디케어 | 일반 | 3 | 내자 | 김정일 | 동성메디케어 | 정수이 | 개인정보보안 | 개인정보보안 | [8 empty] | 10 |  | 해당없음 | 이동형
50101 | 0006 | 00090 | 수술실 | 이비인후과 | 의공파트 | 의공파트 | (구)수술실7R(OL) | 수술용 드릴 | IPC & EM200 | IPC51770 | 20100326 | 43000000 | 35432000 | 1000 | 양호 | 11240000 | 21 | MEDTRONIC |  |  | (주)문무메디칼 | 일반 | 2 | 내자 | 윤종부 | (주)문무메디칼 | 박해문 | 개인정보보안 |  | 26년2월업체반납 | [7 empty] | 14 |  | 해당없음 | 이동형
50101 | 0006 | 00150 | 수술실 | 수술실 | 수술실 | 수술실 | 수술실1R | 수술용 드릴 장착부 | MA-D20 | E25304990604 | 20121228 | 7000000 | 7000000 | 1000 | 양호 | 0 | 1 | ANSPACH | 미국 | SYNTHES | 주식회사 동명메디칼 | 일반 | 2 | 내자 | 윤종부 | 주식회사 동명메디칼 |  | 개인정보보안 | [9 empty] | 11 |  | 해당없음 | 이동형
50101 | 0006 | 00160 | 수술실 | 수술실 | 수술실 | 수술실 | 멸균장(OL) | 수술용 드릴 장착부 | SKEETER 3055601 | 7997 | 20121214 | 7000000 | 9000000 | 1000 | 양호 | 0 | 1 | MEDTRONIC | 미국 | 메드트로닉코리아(유) | (주)문무메디칼 | 일반 | 2 | 내자 | 윤종부 | (주)문무메디칼 | 박해문 | 개인정보보안 | [9 empty] | 11 |  | 해당없음 | 이동형
50101 | 0006 | 00190 | 수술실 | 수술실 | 수술실 | 수술실 | 멸균장(OL) | 수술용 드릴 핸드피스 | 1898200T(M4) | 15063-HP | 20130705 | 17000000 | 17000000 | 1000 | 양호 | 5500000 | 7 | MEDTRONIC | 미국 | 메드트로닉코리아(주) | 문무메디칼 | 일반 | 2 | 내자 | 윤종부 | (주)문무메디칼 | 박해문 | 개인정보보안 | [9 empty] | 11 |  | 해당없음 | 이동형
50101 | 0006 | 00200 | 수술실 | 수술실 | 수술실 | 수술실 | 수술실13R(PS) | 수술용 드릴 | AR-300 | 06770 | 20140707 | 20000000 | 20000000 | 1000 | 양호 | 1500000 | 8 | ARTHREX | 미국 | 아스렉스코리아 | 에이알메디케어 | 일반 | 2 | 내자 | 윤종부 | 메디뱅크(주) | 최진호 | 개인정보보안 |  | 19.1자산교체수리 | [7 empty] | 10 |  | 해당없음 | 이동형
50101 | 0006 | 00230 | 수술실 | 수술실 | 수술실 | 수술실 | 멸균장(OL) | 수술용 드릴 핸드피스 | 1898200T(M4) | HP-19457 | 20150507 | 14700000 | 14700000 | 1000 | 주의 | 7920000 | 8 | MEDTRONIC | 미국 | 메드트로닉코리아(유) | (주)문무메디칼 | 일반 | 2 | 내자 | 윤종부 | (주)문무메디칼 | 박해문 | 개인정보보안 | [9 empty] | 10 |  | 해당없음 | 이동형
50101 | 0006 | 00240 | 수술실 | 수술실 | 의공파트 | 의공파트 | (구)수술실멸균장(OL) | 수술용 드릴 핸드피스 | EM200 | 14D0204 | 20150507 | 19600000 | 19600000 | 1000 | 양호 | 3520000 | 6 | MEDTRONIC | 미국 | 메드트로닉코리아(유) | (주)문무메디칼 | 일반 | 2 | 내자 | 윤종부 | (주)문무메디칼 | 박해문 | 개인정보보안 |  | 26년2월업체반납폐기 | [7 empty] | 10 |  | 해당없음 | 이동형
50101 | 0006 | 00250 | 응급실 | 응급실 | 응급실 | 응급실 | 소생실1 | 골강내 전동 주사기 | EZ-IO G3 | H79978 | 20150501 | 2600000 | 2600000 | 1000 | 양호 | 0 | 0 | vidacare | 미국 | 공영무역 | 아가페물산주식회사 | 일반 | 2 | 내자 | 김정일 | 아가페물산주식회사 | 강정현 | 개인정보보안 | 개인정보보안 | [8 empty] | 10 |  | 해당없음 | 이동형
50101 | 0006 | 00260 | 수술실 | 수술실 | 수술실 | 수술실 | 멸균장(OS) | 수술용 드릴 | CORE | 1514600493 | 20150723 | 11700000 | 11700000 | 1000 | 양호 | 660000 | 3 | STRYKER | 미국 | 한국스트라이커(주) | (주)써지텍코리아(남부지점) | 일반 | 2 | 내자 | 윤종부 | (주)써지텍코리아(남부지점) | 김도원 | 개인정보보안 | [9 empty] | 10 |  | 해당없음 | 이동형
50101 | 0006 | 00270 | 수술실 | 수술실 | 수술실 | 수술실 | 멸균장(NS) | 수술용 드릴 | MICROSPEED UNI | 6617 | 20150831 | 30798000 | 30798000 | 1000 | 양호 | 0 | 0 | B BRAUN | 독일 | 코리아비브라운(주) | 제이케이메디칼 | 일반 | 2 | 내자 | 윤종부 | 제이케이메디칼 | 위법식 | 개인정보보안 | [9 empty] | 10 |  | 해당없음 | 이동형
50101 | 0006 | 00290 | 수술실 | 수술실 | 수술실 | 수술실 | 수술실1R | 수술용 드릴 | X-MAX | K43311730006 | 20170731 | 24000000 | 24000000 | 1000 | 양호 | 2000000 | 6 | ANSPACH | 미국 | 한국존슨앤드존슨메디칼 | 주식회사 동명메디칼 | 일반 | 2 | 내자 | 윤종부 | 동건메드 | 송민호 | 개인정보보안 | 개인정보보안 | [8 empty] | 10 |  | 해당없음 | 이동형
50101 | 0006 | 00300 | 수술실 | 수술실 | 수술실 | 수술실 | 멸균장(OS) | 수술용 드릴 | CORDLESS DRIVER 4 | 1627710223 | 20170818 | 13100000 | 13100000 | 1000 | 양호 | 0 | 4 | STRYKER | 미국 | 한국스트라이커(주) | (주)써지텍코리아(남부지점) | 일반 | 2 | 내자 | 윤종부 | (주)써지텍코리아(남부지점) | 김도원 | 개인정보보안 | [9 empty] | 10 |  | 해당없음 | 이동형
50101 | 0006 | 00310 | 수술실 | 수술실 | 수술실 | 수술실 | 멸균장(OS) | 수술용 드릴 | CORDLESS DRIVER 4 | 1704514453 | 20170818 | 13100000 | 13100000 | 1000 | 양호 | 3200000 | 3 | STRYKER | 미국 | 한국스트라이커(주) | (주)써지텍코리아(남부지점) | 일반 | 2 | 내자 | 윤종부 | (주)써지텍코리아(남부지점) | 김도원 | 개인정보보안 | [9 empty] | 10 |  | 해당없음 | 이동형
50101 | 0006 | 00320 | 수술실 | 수술실 | 수술실 | 수술실 | 멸균장(OS) | 수술용 드릴 | CORDLESS DRIVER 4 | 1818420153 | 20180919 | 11300000 | 11300000 | 1000 | 양호 | 1760000 | 5 | STRYKER | 미국 | 한국스트라이커(주) | (주)써지텍코리아(남부지점) | 일반 | 2 | 내자 | 윤종부 | (주)써지텍코리아(남부지점) | 김도원 | 개인정보보안 | 개인정보보안 | [8 empty] | 10 |  | 해당없음 | 이동형
50101 | 0006 | 00330 | 수술실 | 수술실 | 수술실 | 수술실 | 멸균장(OS) | 수술용 드릴 핸드피스 | Pi Drive Motor | 1900716723 | 20190128 | 14000000 | 14000000 | 1000 | 양호 | 0 | 2 | STRYKER | 미국 | 한국스트라이커(주) | (주)써지텍코리아(남부지점) | 일반 | 2 | 내자 | 윤종부 | (주)써지텍코리아(남부지점) | 김도원 | 개인정보보안 | 개인정보보안 | [8 empty] | 10 |  | 해당없음 | 이동형
50101 | 0006 | 00340 | 수술실 | 수술실 | 수술실 | 수술실 | 멸균장(OL) | 수술용 드릴 핸드피스 | 1899200(M5) | 10095 | 20190326 | 15500000 | 15500000 | 1000 | 양호 | 5280000 | 3 | MEDTRONIC | 미국 | 메드트로닉코리아(유) | (주)문무메디칼 | 일반 | 2 | 내자 | 윤종부 | (주)문무메디칼 | 박해문 | 개인정보보안 | [9 empty] | 10 |  | 해당없음 | 이동형
50101 | 0006 | 00350 | 수술실 | 수술실 | 수술실 | 수술실 | 수술실1R | 수술용 드릴 | X-MAX | L26312341501 | 20190718 | 21600000 | 21600000 | 1000 | 양호 | 2000000 | 9 | ANSPACH | 미국 | 한국존슨앤드존슨메디칼 | 주식회사 동명메디칼 | 일반 | 2 | 내자 | 윤종부 | 동건메드 | 송민호 | 개인정보보안 | [9 empty] | 10 |  | 해당없음 | 이동형
50101 | 0006 | 00360 | 수술실 | 수술실 | 수술실 | 수술실 | 수술실7R | 수술용 드릴 핸드피스 | EM200 | 18K6229 | 20190802 | 23550000 | 23550000 | 1000 | 양호 | 0 | 0 | MEDTRONIC | 미국 | 메드트로닉코리아(유) | (주)문무메디칼 | 일반 | 2 | 내자 | 윤종부 | (주)문무메디칼 | 박해문 | 개인정보보안 |  | 고장 시 폐기(단종, 보상판매 대상) | [7 empty] | 10 |  | 해당없음 | 이동형
50101 | 0006 | 00370 | 수술실 | 수술실 | 수술실 | 수술실 | 멸균장(OS) | 수술용 드릴 | SYSTEM 8 CD | 1922825483 | 20200221 | 11300000 | 11300000 | 1000 | 양호 | 2200000 | 2 | STRYKER | 미국 | 한국스트라이커(주) | (주)써지텍코리아(남부지점) | 일반 | 2 | 내자 | 윤종부 | (주)써지텍코리아(남부지점) | 김도원 | 개인정보보안 | [9 empty] | 10 |  | 해당없음 | 이동형
50101 | 0006 | 00380 | 수술실 | 수술실 | 수술실 | 수술실 | 수술실13R | 수술용 드릴 | AR-300 | 07078 | 20200401 | 13670000 | 13670000 | 1000 | 양호 | 0 | 1 | Arthrex | 독일 | 아스렉스코리아 | 주식회사 디에이알 | 일반 | 2 | 내자 | 윤종부 | 메디뱅크(주) | 최진호 | 개인정보보안 | [9 empty] | 10 |  | 해당없음 | 이동형
50101 | 0006 | 00390 | 수술실 | 수술실 | 수술실 | 수술실 | 수술실7R | 수술용 드릴 핸드피스 | EM200 | 19K6450 | 20200409 | 23550000 | 23550000 | 1000 | 양호 | 4840000 | 3 | MEDTRONIC | 미국 | 메드트로닉코리아(유) | (주)문무메디칼 | 일반 | 2 | 내자 | 윤종부 | (주)문무메디칼 | 박해문 | 개인정보보안 |  | 고장 시 폐기(단종, 보상판매 대상) | [7 empty] | 10 |  | 해당없음 | 이동형
50101 | 0006 | 00400 | 수술실 | 수술실 | 수술실 | 수술실 | 수술실1R | 수술용 드릴 | X-MAX | N39313969604 | 20200504 | 23000000 | 23000000 | 1000 | 양호 | 0 | 6 | ANSPACH | 미국 | 한국존슨앤드존슨메디칼 | 주식회사 동명메디칼 | 일반 | 2 | 내자 | 윤종부 | 동건메드 | 송민호 | 개인정보보안 | 개인정보보안 | [8 empty] | 10 |  | 해당없음 | 이동형
50101 | 0006 | 00410 | 수술실 | 수술실 | 수술실 | 수술실 | 수술실4R | 수술용 드릴 | X-MAX | P05314154309 | 20200928 | 20200000 | 20200000 | 1000 | 양호 | 0 | 2 | ANSPACH | 미국 | 한국존슨앤드존슨메디칼 | 동건메드 | 일반 | 2 | 내자 | 윤종부 | 동건메드 | 송민호 | 개인정보보안 | [9 empty] | 10 |  | 해당없음 | 이동형
50101 | 0006 | 00420 | 수술실 | 수술실 | 수술실 | 수술실 | 멸균장(OS) | 수술용 드릴 | SYSTEM 8 CD | 2111304013 | 20211120 | 11300000 | 11300000 | 1130001 | 양호 | 0 | 1 | STRYKER | 미국 | 한국스트라이커(주) | (주)써지텍코리아(남부지점) | 일반 | 2 | 내자 | 윤종부 | (주)써지텍코리아(남부지점) | 김도원 | 개인정보보안 | [9 empty] | 10 |  | 해당없음 | 이동형
50101 | 0006 | 00430 | 수술실 | 수술실 | 수술실 | 수술실 | 멸균장(OS) | 수술용 드릴 | SYSTEM 8 CD | 2212600153 | 20220706 | 11300000 | 11300000 | 2636667 | 양호 | 0 | 0 | STRYKER | 미국 | 한국스트라이커(주) | (주)써지텍코리아(남부지점) | 일반 | 2 | 내자 | 윤종부 | (주)써지텍코리아(남부지점) | 김도원 | 개인정보보안 | [9 empty] | 10 |  | 해당없음 | 이동형
50101 | 0006 | 00440 | 수술실 | 수술실 | 수술실 | 수술실 | 멸균장(OS) | 수술용 드릴 | SYSTEM 8 CD | 2210911593 | 20220706 | 11300000 | 11300000 | 2636667 | 양호 | 0 | 0 | STRYKER | 미국 | 한국스트라이커(주) | (주)써지텍코리아(남부지점) | 일반 | 2 | 내자 | 윤종부 | (주)써지텍코리아(남부지점) | 김도원 | 개인정보보안 | [9 empty] | 10 |  | 해당없음 | 이동형
50101 | 0006 | 00450 | 수술실 | 수술실 | 수술실 | 수술실 | 수술실7R | 수술용 드릴 | IPC | ENTC87219 | 20230316 | 43000000 | 43000000 | 15766666 | 양호 | 0 | 1 | MEDTRONIC | 미국 | 메드트로닉코리아(유) | (주)문무메디칼 | 일반 | 2 | 내자 | 윤종부 | (주)문무메디칼 | 박해문 | 개인정보보안 | [9 empty] | 10 |  | 해당없음 | 이동형
50101 | 0006 | 00460 | 수술실 | 수술실 | 수술실 | 수술실 | 멸균장(OS) | 수술용 드릴 핸드피스 | TPX(Micro drill) | 2306224883 | 20230630 | 5700000 | 5700000 | 2375000 | 양호 | 0 | 0 | STRYKER | 미국 | 한국스트라이커(주) | (주)써지텍코리아(남부지점) | 일반 | 2 | 내자 | 윤종부 | (주)써지텍코리아(남부지점) | 김도원 | 개인정보보안 | [9 empty] | 10 |  | 해당없음 | 이동형
50101 | 0006 | 00470 | 수술실 | 수술실 | 수술실 | 수술실 | 수술실5R | 수술용 드릴 | SYSTEM 8 CD | 2306607873 | 20230926 | 9600000 | 9600000 | 4480000 | 양호 | 0 | 0 | STRYKER | 미국 | 한국스트라이커(주) | (주)써지텍코리아(남부지점) | 일반 | 2 | 내자 | 윤종부 | (주)써지텍코리아(남부지점) | 김도원 | 개인정보보안 | [9 empty] | 10 |  | 해당없음 | 이동형
50101 | 0006 | 00480 | 수술실 | 수술실 | 수술실 | 수술실 | 수술실12R | 수술용 드릴 | CORE 2 | 2306900599 | 20240115 | 35190000 | 35190000 | 18768000 | 양호 | 0 | 0 | STRYKER | 미국 | 한국스트라이커(주) | (주)써지텍코리아(남부지점) | 일반 | 2 | 내자 | 윤종부 | (주)써지텍코리아(남부지점) | 김도원 | 개인정보보안 | [9 empty] | 10 |  | 해당없음 | 이동형
50101 | 0006 | 00490 | 수술실 | 수술실 | 수술실 | 수술실 | 수술실4R | 수술용 드릴 | SYSTEM 9 CD | 2505907993 | 20251219 | 8000000 | 8000000 | 8000000 | 양호 | 0 | 0 | STRYKER | 미국 | 한국스트라이커(주) | (주)써지텍코리아(남부지점) | 일반 | 2 | 내자 | 윤종부 | (주)써지텍코리아(남부지점) | 김도원 | 개인정보보안 | [9 empty] | 10 |  | 해당없음 | 이동형
50101 | 0006 | 00500 | 수술실 | 수술실 | 수술실 | 수술실 | 수술실4R | 수술용 드릴 | SYSTEM 9 CD | 2505908643 | 20251219 | 8000000 | 8000000 | 8000000 | 양호 | 0 | 0 | STRYKER | 미국 | 한국스트라이커(주) | (주)써지텍코리아(남부지점) | 일반 | 2 | 내자 | 윤종부 | (주)써지텍코리아(남부지점) | 김도원 | 개인정보보안 | [9 empty] | 10 |  | 해당없음 | 이동형
50101 | 0006 | 00510 | 수술실 | 수술실 | 수술실 | 수술실 | 수술실4R | 수술용 드릴 | SYSTEM 9 CD | 2505908313 | 20251219 | 9900000 | 9900000 | 9900000 | 양호 | 0 | 0 | STRYKER | 미국 | 한국스트라이커(주) | (주)써지텍코리아(남부지점) | 일반 | 2 | 내자 | 윤종부 | (주)써지텍코리아(남부지점) | 김도원 | 개인정보보안 | [9 empty] | 10 |  | 해당없음 | 이동형
50101 | 0006 | 00520 | 수술실 | 수술실 | 수술실 | 수술실 | 수술실4R | 수술용 드릴 | SYSTEM 9 CD | 2505300693 | 20251219 | 16050000 | 16050000 | 16050000 | 양호 | 0 | 0 | STRYKER | 미국 | 한국스트라이커(주) | (주)써지텍코리아(남부지점) | 일반 | 2 | 내자 | 윤종부 | (주)써지텍코리아(남부지점) | 김도원 | 개인정보보안 | [9 empty] | 10 |  | 해당없음 | 이동형
50101 | 0006 | 00530 | 수술실 | 수술실 | 수술실 | 수술실 | 수술실7R | 수술용 드릴 | IPC | NTC81127 | 20260313 | 34800000 | 34800000 | 34800000 | 양호 | 0 | 0 | MEDTRONIC | 미국 | 메드트로닉코리아(유) | (주)문무메디칼 | 일반 | 2 | 내자 | 윤종부 | (주)문무메디칼 | 박해문 | 개인정보보안 | [9 empty] | 10 |  | 해당없음 | 이동형
50101 | 0007 | 00030 | 이비인후과 | 이비인후과 | 수술실 | 수술실 | 수술실7R | 카메라(녹화용) | LOOKSCAM | LCAK150019 | 20150729 | 8800000 | 8800000 | 1000 | 양호 | 1482000 | 8 | XENOSYS | 대한민국 | (주)제노시스 | 주식회사 동명메디칼 | 일반 | 1 | 내자 | 윤종부 | 주식회사 동명메디칼 | 김영호대리 | 개인정보보안 |  | 22년부품단종 | [7 empty] | 10 |  | 해당없음 | 이동형
50101 | 0008 | 00360 | 수술실 | 수술실 | 분만실 | 분만실 | 분만실 | 무영등 | HARMONY LED 585 | 0413611127 | 20110930 | 46000000 | 46000000 | 1000 | 양호 | 3850000 | 4 | AMSCO |  |  | 진욱메디칼(주) | 일반 | 1 | 내자 | 김정일 | 진욱메디칼(주) | 이정운 | 개인정보보안 |  | 19.10.11이전 | [7 empty] | 14 |  | 해당없음 | 고정형
50101 | 0008 | 00380 | S-ICU | S-ICU | S-ICU | S-ICU | S-ICU공용 | 무영등(이동형) | LCA100 MOBILE | AR012588 | 20121105 | 8800000 | 8800000 | 1000 | 양호 | 0 | 1 | MAQUET | 프랑스 | 마켓코리아 | 신화메디칼 | 일반 | 1 | 내자 | 김정일 | 신화메디칼(주) | 최석창 | 개인정보보안 | [9 empty] | 11 |  | 해당없음 | 이동형
50101 | 0008 | 00400 | 성형외과 | 성형외과 | 의공파트 | 의공파트 | (구)성형외과 처치실2 | 무영등 | HONEY LUX LED | LED 1302017 | 20130730 | 11000000 | 11000000 | 1000 | 양호 | 330000 | 7 | 제이더블유메디칼(주) | 한국 | 제이더블유메디칼(주) | 신화메디칼 | 일반 | 1 | 내자 | 김창진 | 신화메디칼(주) | 최석창 | 개인정보보안 |  | 26년02월 폐기반납 | [7 empty] | 11 |  | 해당없음 | 고정형
50101 | 0008 | 00410 | 분만실 | 분만실 | 분만실 | 분만실 | 초음파실 | 무영등 | LUVIS-L200 | L2S3B15F0001 | 20150704 | 9900000 | 9900000 | 1000 | 양호 | 200000 | 3 | 덴티스 | 대한민국 | 덴티스 | 대신메디칼 | 일반 | 1 | 내자 | 김정일 | 대신메디칼 | 신종원과장 | 개인정보보안 | [9 empty] | 10 |  | 해당없음 | 고정형
50101 | 0008 | 00420 | 안과 | 안과 | 안과 | 안과 | 처치실 | 무영등(이동형) | LCA100 MOBILE | AR081209 | 20151231 | 8800000 | 8800000 | 1000 | 양호 | 0 | 0 | MAQUET | 프랑스 | 마켓코리아 | 주식회사 동명메디칼 | 일반 | 1 | 정부 | 김창진 | 주식회사 동명메디칼 | 김영호 | 개인정보보안 | [9 empty] | 10 |  | 해당없음 | 이동형
50101 | 0008 | 00430 | 수술실 | 수술실 | 수술실 | 수술실 | 수술실1R | 무영등 | POWER LED | 500060,500068 | 20160617 | 29500000 | 29500000 | 1000 | 양호 | 330000 | 13 | MAQUET | 프랑스 | (주)마퀘트코리아 | 주식회사 동명메디칼 | 일반 | 1 | 내자 | 윤종부 | 주식회사 동명메디칼 | 정경진 | 개인정보보안 |  | 더블모니터암 | [7 empty] | 10 |  | 해당없음 | 고정형
50101 | 0008 | 00440 | 수술실 | 수술실 | 수술실 | 수술실 | 수술실2R | 무영등 | POWER LED | 500063,500062 | 20160617 | 28500000 | 28500000 | 1000 | 양호 | 0 | 10 | MAQUET | 프랑스 | (주)마퀘트코리아 | 주식회사 동명메디칼 | 일반 | 1 | 내자 | 윤종부 | 주식회사 동명메디칼 | 정경진 | 개인정보보안 |  | 싱글모니터암 | [7 empty] | 10 |  | 해당없음 | 고정형
50101 | 0008 | 00450 | 수술실 | 수술실 | 수술실 | 수술실 | 수술실3R | 무영등 | POWER LED | 500058,500055 | 20160617 | 28500000 | 28500000 | 1000 | 양호 | 880000 | 34 | MAQUET | 프랑스 | (주)마퀘트코리아 | 주식회사 동명메디칼 | 일반 | 1 | 내자 | 윤종부 | 주식회사 동명메디칼 | 정경진 | 개인정보보안 |  | 싱글모니터암 | [7 empty] | 10 |  | 해당없음 | 고정형
50101 | 0008 | 00460 | 수술실 | 수술실 | 수술실 | 수술실 | 수술실5R | 무영등 | POWER LED | 500054,500057 | 20160617 | 29500000 | 29500000 | 1000 | 양호 | 0 | 13 | MAQUET | 프랑스 | (주)마퀘트코리아 | 주식회사 동명메디칼 | 일반 | 1 | 내자 | 윤종부 | 주식회사 동명메디칼 | 정경진 | 개인정보보안 |  | 더블모니터암 | [7 empty] | 10 |  | 해당없음 | 고정형
50101 | 0008 | 00470 | 수술실 | 수술실 | 수술실 | 수술실 | 수술실6R | 무영등 | POWER LED | 500049,500000 | 20160617 | 31000000 | 31000000 | 1000 | 양호 | 0 | 6 | MAQUET | 프랑스 | (주)마퀘트코리아 | 주식회사 동명메디칼 | 일반 | 1 | 내자 | 윤종부 | 주식회사 동명메디칼 | 정경진 | 개인정보보안 |  | 싱글모니터암 | [7 empty] | 10 |  | 해당없음 | 고정형
50101 | 0008 | 00480 | 수술실 | 수술실 | 수술실 | 수술실 | 수술실9R | 무영등 | POWER LED | 500052,500051 | 20160617 | 28500000 | 28500000 | 1000 | 양호 | 0 | 13 | MAQUET | 프랑스 | (주)마퀘트코리아 | 주식회사 동명메디칼 | 일반 | 1 | 내자 | 윤종부 | 주식회사 동명메디칼 | 정경진 | 개인정보보안 |  | 싱글모니터암 | [7 empty] | 10 |  | 해당없음 | 고정형
50101 | 0008 | 00490 | 수술실 | 수술실 | 수술실 | 수술실 | 수술실7R | 무영등 | POWER LED | 500056,500050 | 20160617 | 29500000 | 29500000 | 1000 | 양호 | 0 | 10 | MAQUET | 프랑스 | (주)마퀘트코리아 | 주식회사 동명메디칼 | 일반 | 1 | 내자 | 윤종부 | 주식회사 동명메디칼 | 정경진 | 개인정보보안 |  | 더블모니터암 | [7 empty] | 10 |  | 해당없음 | 고정형
50101 | 0008 | 00500 | 수술실 | 수술실 | 수술실 | 수술실 | 수술실10R | 무영등 | POWER LED | 500067,500064 | 20160617 | 28500000 | 28500000 | 1000 | 양호 | 0 | 12 | MAQUET | 프랑스 | (주)마퀘트코리아 | 주식회사 동명메디칼 | 일반 | 1 | 내자 | 윤종부 | 주식회사 동명메디칼 | 정경진 | 개인정보보안 |  | 싱글모니터암 | [7 empty] | 10 |  | 해당없음 | 고정형
50101 | 0008 | 00510 | 수술실 | 수술실 | 수술실 | 수술실 | 수술실13R | 무영등 | POWER LED | 500697,500696 | 20170412 | 31000000 | 31000000 | 1000 | 양호 | 500000 | 7 | MAQUET | 프랑스 | 게팅게코리아 | 주식회사 동명메디칼 | 일반 | 1 | 내자 | 윤종부 | 동명메디칼 | 김영호 | 개인정보보안 |  | 더블모니터암 | [7 empty] | 10 |  | 해당없음 | 고정형
50101 | 0008 | 00520 | 피부과 | 피부과 | 피부과 | 피부과 | 피부과 레이저실 | 무영등(이동형) | LCA50 MOBILE | 500240 | 20170831 | 4100000 | 4100000 | 1000 | 양호 | 0 | 0 | MAQUET | 프랑스 | 게팅게메디칼코리아 | 주식회사 동명메디칼 | 일반 | 1 | 내자 | 김창진 | 주식회사 동명메디칼 | 김영호 | 개인정보보안 | [9 empty] | 10 |  | 해당없음 | 이동형
50101 | 0008 | 00530 | 수술실 | 수술실 | 수술실 | 수술실 | 수술실11R | 무영등 | POWER LED | 500975,500977 | 20171214 | 13000000 | 31000000 | 1000 | 양호 | 0 | 8 | MAQUET | 프랑스 | 게팅게코리아 | 주식회사 동명메디칼 | 일반 | 1 | 내자 | 윤종부 | 주식회사 동명메디칼 | 김영호 | 개인정보보안 |  | 더블모니터암 | [7 empty] | 10 |  | 해당없음 | 고정형
50101 | 0008 | 00540 | 수술실 | 수술실 | 수술실 | 수술실 | 수술실12R | 무영등 | POWER LED | 500972,500973 | 20171214 | 13000000 | 31000000 | 1000 | 양호 | 0 | 7 | MAQUET | 프랑스 | 게팅게코리아 | 주식회사 동명메디칼 | 일반 | 1 | 내자 | 윤종부 | 주식회사 동명메디칼 | 김영호 | 개인정보보안 |  | 더블모니터암 | [7 empty] | 10 |  | 해당없음 | 고정형
50101 | 0008 | 00550 | N-ICU | N-ICU | N-ICU | N-ICU | N-ICU공용 | 무영등(이동형) | Polaris 50 Mobile | 1091043009 | 20180321 | 5940000 | 5940000 | 1000 | 양호 | 0 | 0 | Drager | 독일 | 한국드레가(주) | 주식회사 우조 | 일반 | 1 | 내자 | 김정일 | 주식회사 우조 | 오성현 | 개인정보보안 | [9 empty] | 10 |  | 해당없음 | 이동형
50101 | 0008 | 00560 | 분만실 | 분만실 | 분만실 | 분만실 | 가족분만실 | 무영등 | Honeylux LED 160 | LED1907332 | 20190821 | 12000000 | 12000000 | 1000 | 양호 | 0 | 1 | 제이더블유메디칼(주) | 대한민국 | 제이더블유메디칼(주) | 포엘메디 | 일반 | 1 | 내자 | 김정일 | 포엘메디 | 윤찬호 | 개인정보보안 | [9 empty] | 10 |  | 해당없음 | 고정형
50101 | 0008 | 00570 | 응급실 | 응급실 | 응급실 | 응급실 | 처치실 | 무영등 | Honeylux LED 160 | LED1907333 | 20190821 | 12000000 | 12000000 | 1000 | 양호 | 0 | 0 | 제이더블유메디칼(주) | 한국 | 제이더블유메디칼(주) | 포엘메디 | 일반 | 1 | 내자 | 김정일 | 포엘메디 | 윤찬호 | 개인정보보안 | [9 empty] | 10 |  | 해당없음 | 고정형
50101 | 0008 | 00580 | 수술실 | 수술실 | 수술실 | 수술실 | 수술실14R | 무영등 | POWERLED 500 | 501763,501765 | 20191030 | 32000000 | 32000000 | 1000 | 양호 | 0 | 10 | MAQUET | 프랑스 | 게팅게코리아 | 주식회사 동명메디칼 | 일반 | 1 | 내자 | 윤종부 | 주식회사 동명메디칼 | 김영호 | 개인정보보안 | [9 empty] | 10 |  | 해당없음 | 고정형
50101 | 0008 | 00590 | 수술실 | 수술실 | 수술실 | 수술실 | 수술실4R | 무영등 | POWERLED 500 | 501762,501764 | 20191030 | 32000000 | 32000000 | 1000 | 양호 | 0 | 15 | MAQUET | 프랑스 | 게팅게코리아 | 주식회사 동명메디칼 | 일반 | 1 | 내자 | 윤종부 | 주식회사 동명메디칼 | 김영호 | 개인정보보안 |  | 더블모니터암 | [7 empty] | 10 |  | 해당없음 | 고정형
50101 | 0008 | 00600 | 성형외과 | 성형외과 | 성형외과 | 성형외과 | 처치실1 | 무영등 | Mach LED 3SC | 20-12865 | 20200803 | 19000000 | 19000000 | 1000 | 양호 | 0 | 1 | Dr.Mach | 독일 | 뎀코 | 365메디칼 | 일반 | 1 | 내자 | 김창진 | 365메디칼 | 박규민 |  | 개인정보보안 | [8 empty] | 10 |  | 해당없음 | 고정형
50101 | 0008 | 00610 | 수술실 | 수술실 | 수술실 | 수술실 | 장비보관실 | 무영등(이동형) | LCA100 MOBILE | 501954 | 20210903 | 9200000 | 9200000 | 613334 | 양호 | 0 | 0 | GETINGE | 프랑스 | 게팅게메디칼코리아 | 주식회사 동명메디칼 | 일반 | 1 | 내자 | 윤종부 | 주식회사 동명메디칼 | 김영호 | 개인정보보안 | [9 empty] | 10 |  | 해당없음 | 이동형
50101 | 0008 | 00620 | 응급실 | 응급실 | 응급실 | 응급실 | 소생실 1 공용 | 무영등 | Polaris 200 | ASPJ-0134 | 20211129 | 9900000 | 9900000 | 990000 | 양호 | 0 | 0 | Drager | 독일 | 한국드레가(주) | (주)케어포인트 | 일반 | 1 | 내자 | 김정일 | (주)케어포인트 | 최성용 | 개인정보보안 | 개인정보보안 | [8 empty] | 10 |  | 해당없음 | 고정형
50101 | 0008 | 00630 | 응급실 | 응급실 | 응급실 | 응급실 | 응급실 | 무영등 | Polaris 200 | ASRF-0031 | 20221224 | 9900000 | 9900000 | 3135000 | 양호 | 0 | 0 | Drager | 독일 | 한국드레가(주) | (주)케어포인트 | 일반 | 1 | 내자 | 김정일 | (주)케어포인트 | 최성용 | 개인정보보안 | [9 empty] | 10 |  | 해당없음 | 고정형
50101 | 0008 | 00640 | 수술실 | 수술실 | 수술실 | 수술실 | 수술실8R | 무영등 | POWERLED Ⅱ | 616045,616075 | 20230728 | 52000000 | 52000000 | 22533333 | 양호 | 0 | 8 | GETINGE | 프랑스 | 게팅게코리아 | 주식회사 동명메디칼 | 일반 | 1 | 내자 | 윤종부 | 주식회사 동명메디칼 | 김영호 | 개인정보보안 |  | 더블모니터암 | [7 empty] | 10 |  | 해당없음 | 고정형
50101 | 0008 | 00650 | 수술실 | 수술실 | 수술실 | 수술실 | 수술실15R | 무영등 | POWERLED Ⅱ | 616065,616069 | 20230930 | 44400000 | 44400000 | 20720000 | 양호 | 0 | 4 | GETINGE | 프랑스 | 게팅게코리아 | 주식회사 동명메디칼 | 일반 | 1 | 내자 | 윤종부 | 주식회사 동명메디칼 | 김영호 | 개인정보보안 | [9 empty] | 10 |  | 해당없음 | 고정형
50101 | 0008 | 00660 | 수술실 | 수술실 | 수술실 | 수술실 | 수술실16R | 무영등 | POWERLED Ⅱ | 500004,500005 | 20231126 | 55500000 | 55500000 | 27750000 | 양호 | 0 | 2 | GETINGE | 프랑스 | 게팅게코리아 | 주식회사 동명메디칼 | 일반 | 1 | 내자 | 윤종부 | 주식회사 동명메디칼 | 김영호 | 개인정보보안 | [9 empty] | 10 |  | 해당없음 | 고정형
50101 | 0008 | 00670 | 분만실 | 분만실 | 분만실 | 분만실 | 분만실 공용 | 무영등(이동형) | LUVIS M310 | MCH2MD25J001 | 20251108 | 8600000 | 8600000 | 8600000 | 양호 | 0 | 0 | 덴티스 | 대한민국 | 덴티스 | (주)대신메디케어 | 일반 | 2 | 내자 | 김정일 | (주)대신메디케어 | 이영우 | 개인정보보안 | [9 empty] | 10 |  | 해당없음 | 이동형
50101 | 0008 | 00680 | 성형외과 | 성형외과 | 성형외과 | 성형외과 | 처치실2 | 무영등 | Mach LED 6MC F | 25-28386 | 20260308 | 23000000 | 23000000 | 23000000 | 양호 | 0 | 0 | Dr.Mach | 독일 | 뎀코컴퍼니 | 365메디칼 | 일반 | 1 | 내자 | 김창진 | 365메디칼 | 박세연 | 개인정보보안 | [9 empty] | 10 |  | 해당없음 | 고정형
50101 | 0009 | 00220 | 마취통증의학과 | 수술실 | 마취통증의학과 | 마취통증의학과 | 수술실장비보관실 | 수술대 | JW-T7000 | 1209039 | 20121031 | 27000000 | 27000000 | 1000 | 양호 | 5759000 | 16 | 제이더블유바이오사이언스(주) | 대한민국 | 제이더블유바이오사이언스(주) | 신화메디칼(주) | 일반 | 1 | 내자 | 김정일 | 신화메디칼(주) | 최석창 | 개인정보보안 | [9 empty] | 10 |  | 해당없음 | 이동형
50101 | 0009 | 00230 | 마취통증의학과 | 마취통증의학과 | 마취통증의학과 | 마취통증의학과 | 수술실1R | 수술대 | 4085 | 0404613183 | 20130628 | 62000000 | 62000000 | 1000 | 양호 | 13076000 | 14 | AMSCO | 미국 | (주)테크노랜드 | 진욱메디칼 | 일반 | 1 | 내자 | 김정일 | 진욱메디칼(주) | 이정운 | 개인정보보안 | [9 empty] | 11 |  | 해당없음 | 이동형
50101 | 0009 | 00240 | 마취통증의학과 | 마취통증의학과 | 마취통증의학과 | 마취통증의학과 | 수술실4R | 수술대 | 4085 | 0404613182 | 20130628 | 62000000 | 62000000 | 1000 | 양호 | 13530000 | 22 | AMSCO | 미국 | (주)테크노랜드 | 진욱메디칼 | 일반 | 1 | 내자 | 김정일 | 진욱메디칼(주) | 이정운 | 개인정보보안 | [9 empty] | 11 |  | 해당없음 | 이동형
50101 | 0009 | 00250 | 마취통증의학과 | 마취통증의학과 | 마취통증의학과 | 마취통증의학과 | 수술실9R | 수술대 | ALPHASTAR PRO | 00310 | 20141129 | 61900000 | 61900000 | 1000 | 양호 | 7770000 | 10 | MAQUET | 독일 | 메디언스(주) | 주식회사 동명메디칼 | 일반 | 1 | 내자 | 김정일 | 주식회사 동명메디칼 | 회사 | 개인정보보안 | [9 empty] | 10 |  | 해당없음 | 이동형
50101 | 0009 | 00260 | 마취통증의학과 | 마취통증의학과 | 마취통증의학과 | 마취통증의학과 | 수술실2R | 수술대 | ALPHASTAR PRO | 00351 | 20150729 | 64900000 | 64900000 | -14999000 | 양호 | 11300000 | 10 | MAQUET | 독일 | 메디언스(주) | 주식회사 동명메디칼 | 일반 | 1 | 내자 | 김정일 | 주식회사 동명메디칼 | 김영호 | 개인정보보안 | 개인정보보안 | [8 empty] | 10 |  | 해당없음 | 이동형
50101 | 0009 | 00270 | 마취통증의학과 | 마취통증의학과 | 마취통증의학과 | 마취통증의학과 | 수술실8R | 수술대 | ALPHAMAXX | 01877 | 20160617 | 75000000 | 75000000 | 1000 | 양호 | 10400000 | 13 | MAQUET | 독일 | 게팅게코리아 | 주식회사 동명메디칼 | 일반 | 1 | 내자 | 김정일 | 주식회사 동명메디칼 | 정경진 | 개인정보보안 | 개인정보보안 | [8 empty] | 10 |  | 해당없음 | 이동형
50101 | 0009 | 00280 | 마취통증의학과 | 마취통증의학과 | 마취통증의학과 | 마취통증의학과 | 수술실3R | 수술대 | ALPHAMAXX | 01884 | 20160617 | 75000000 | 75000000 | 1000 | 양호 | 4940000 | 3 | MAQUET | 독일 | 게팅게코리아 | 주식회사 동명메디칼 | 일반 | 1 | 내자 | 김정일 | 주식회사 동명메디칼 | 정경진 | 개인정보보안 | 개인정보보안 | [8 empty] | 10 |  | 해당없음 | 이동형
50101 | 0009 | 00290 | 마취통증의학과 | 마취통증의학과 | 마취통증의학과 | 마취통증의학과 | 수술실15R | 수술대 | MEERA | 00382 | 20170412 | 75000000 | 75000000 | 1000 | 양호 | 9680000 | 10 | MAQUET | 독일 | 게팅게코리아 | 주식회사 동명메디칼 | 일반 | 1 | 내자 | 김정일 | 동명메디칼 | 정경진 | 개인정보보안 | 개인정보보안 | [8 empty] | 10 |  | 해당없음 | 이동형
50101 | 0009 | 00300 | 마취통증의학과 | 마취통증의학과 | 마취통증의학과 | 마취통증의학과 | 수술실5R | 수술대 | MEERA | 00673 | 20171031 | 124500000 | 124500000 | 1000 | 양호 | 0 | 5 | MAQUET | 독일 | 게팅게코리아 | 주식회사 동명메디칼 | 일반 | 1 | 내자 | 김정일 | 동명메디칼 | 김영호 | 개인정보보안 | [9 empty] | 10 |  | 해당없음 | 이동형
50101 | 0009 | 00310 | 마취통증의학과 | 마취통증의학과 | 마취통증의학과 | 마취통증의학과 | 수술실10R(예비) | 수술대 | MEERA | 00835 | 20171214 | 70300000 | 70300000 | 1000 | 양호 | 6200000 | 6 | MAQUET | 독일 | 게팅게코리아 | 주식회사 동명메디칼 | 일반 | 1 | 내자 | 김정일 | 주식회사 동명메디칼 | 김영호 | 개인정보보안 | [9 empty] | 10 |  | 해당없음 | 이동형
50101 | 0009 | 00320 | 마취통증의학과 | 마취통증의학과 | 마취통증의학과 | 마취통증의학과 | 수술실14R(로봇) | 수술대 | MEERA | 00836 | 20171214 | 73700000 | 73700000 | 1000 | 양호 | 14700000 | 13 | MAQUET | 독일 | 게팅게코리아 | 주식회사 동명메디칼 | 일반 | 1 | 내자 | 김정일 | 주식회사 동명메디칼 | 김영호 | 개인정보보안 | [9 empty] | 10 |  | 해당없음 | 이동형
50101 | 0009 | 00330 | 성형외과 | 성형외과 | 성형외과 | 성형외과 | 성형외과처치실 | 수술대 | M4-3 | 171201 | 20180129 | 4740000 | 4740000 | 1000 | 양호 | 0 | 2 | 영일엠(주) | 대한민국1 | 영일엠(주) | 포엘메디 | 일반 | 1 | 내자 | 김창진 | 포엘메디 | 윤찬호 | 개인정보보안 | [9 empty] | 10 |  | 해당없음 | 이동형
50101 | 0009 | 00340 | 마취통증의학과 | 마취통증의학과 | 마취통증의학과 | 마취통증의학과 | 수술실12R(응급) | 수술대 | MEERA | 01214 | 20180904 | 71000000 | 71000000 | 1000 | 양호 | 2420000 | 4 | MAQUET | 독일 | 게팅게코리아 | 주식회사 동명메디칼 | 일반 | 1 | 내자 | 김정일 | 주식회사 동명메디칼 | 김영호 | 개인정보보안 | [9 empty] | 10 |  | 해당없음 | 이동형
50101 | 0009 | 00350 | 마취통증의학과 | 마취통증의학과 | 마취통증의학과 | 마취통증의학과 | 수술실13R | 수술대 | JW-T7000 | T7K1905230 | 20190620 | 28000000 | 28000000 | 1000 | 양호 | 187000 | 3 | 제이더블유바이오사이언스(주) | 한국 | 제이더블유바이오사이언스(주) | 포엘메디 | 일반 | 1 | 내자 | 김정일 | 포엘메디 | 정홍진 | 개인정보보안 | 개인정보보안 | [8 empty] | 10 |  | 해당없음 | 이동형
50101 | 0009 | 00360 | 마취통증의학과 | 마취통증의학과 | 마취통증의학과 | 마취통증의학과 | 수술실7번방 | 수술대 | JW-T7000 | T7K2207358 | 20220814 | 28000000 | 28000000 | 6999999 | 양호 | 0 | 2 | 제이더블유바이오사이언스(주) | 대한민국 | 제이더블유바이오사이언스(주) | 포엘메디 | 일반 | 1 | 내자 | 김정일 | 포엘메디 | 정흥진 | 개인정보보안 | 개인정보보안 | [8 empty] | 10 |  | 해당없음 | 이동형
50101 | 0009 | 00370 | 마취통증의학과 | 마취통증의학과 | 마취통증의학과 | 마취통증의학과 | 수술실6번방 | 수술대 | JW-T7000 | T7K2207359 | 20220814 | 28000000 | 28000000 | 6999999 | 양호 | 0 | 4 | 제이더블유바이오사이언스(주) | 대한민국 | 제이더블유바이오사이언스(주) | 포엘메디 | 일반 | 1 | 내자 | 김정일 | 포엘메디 | 정흥진 | 개인정보보안 | 개인정보보안 | [8 empty] | 10 |  | 해당없음 | 이동형
50101 | 0009 | 00380 | 성형외과 | 성형외과 | 성형외과 | 성형외과 | 성형외과 처치실 | 수술대 | M4-3 | M4-3220901 | 20220928 | 4740000 | 4740000 | 1264000 | 양호 | 0 | 0 | 영일엠(주) | 대한민국 | 영일엠(주) | 포엘메디 | 일반 | 1 | 내자 | 김창진 | 포엘메디 | 황성철 과장 | 개인정보보안 | [9 empty] | 10 |  | 해당없음 | 이동형
50101 | 0009 | 00390 | 마취통증의학과 | 마취통증의학과 | 마취통증의학과 | 마취통증의학과 | 수술실13R | 수술대 | MEERA | 11429 | 20230719 | 68000000 | 68000000 | 29466667 | 양호 | 2953950 | 2 | MAQUET | 독일 | 게팅게코리아 | 주식회사 동명메디칼 | 일반 | 1 | 내자 | 김정일 | 주식회사 동명메디칼 | 김영호 | 개인정보보안 | 개인정보보안 | [8 empty] | 10 |  | 해당없음 | 이동형
50101 | 0009 | 00400 | 마취통증의학과 | 마취통증의학과 | 마취통증의학과 | 마취통증의학과 | 수술실11번방 공용 | 수술대 | JW-T7000 | T7K2307405 | 20230915 | 28000000 | 28000000 | 13066666 | 양호 | 0 | 0 | 제이더블유바이오사이언스(주) | 대한민국 | 제이더블유바이오사이언스(주) | 포엘메디 | 일반 | 1 | 내자 | 김정일 | 포엘메디 | 정흥진 | 개인정보보안 | [9 empty] | 10 |  | 해당없음 | 이동형
50101 | 0009 | 00410 | 영상의학과 | 영상의학과 | 영상의학과 | 영상의학과 | 초음파실1공용 | 수술대 | JS-002 | 4001 1403 | 20251101 | 13500000 | 13500000 | 13500000 | 양호 | 0 | 0 | 진솔의료기 | 대한민국 | 진솔의료기 | 플러스메디 | 일반 | 2 | 내자 | 김정일 | 플러스메디 | 권태민 | 개인정보보안 | 개인정보보안 | [8 empty] | 10 |  | 해당없음 | 고정형
50101 | 0012 | 00020 | 수술실 | 수술실 | 수술실 | 수술실 | 장비보관실 | 수술용 보조장치 | WILLSON FRAME(5319G) | 5351 | 20120629 | 14000000 | 14000000 | 1000 | 양호 | 0 | 0 | MIZUHOSI |  |  | 진일메디칼 | 일반 | 1 | 내자 | 윤종부 | 진일메디칼 | [11 empty] | 14 |  | 해당없음 | 이동형
50101 | 0012 | 00040 | 수술실 | 수술실 | 수술실 | 수술실 | 멸균장(GS) | 견인장치 | Bookwalter Set | R001S304 | 20150728 | 17000000 | 17000000 | 1000 | 양호 | 0 | 1 | SYMMETRY | 미국 | 우진메디텍 | 진욱메디칼(주) | 일반 | 1 | 내자 | 윤종부 | 진욱메디칼(주) | 이정운 | 개인정보보안 | 개인정보보안 | [8 empty] | 10 |  | 해당없음 | 이동형
50101 | 0012 | 00050 | 수술실 | 수술실 | 수술실 | 수술실 | 수술실9R(GS) | 견인장치 | Iron retractor |  | 20150731 | 17361000 | 17361000 | 1000 | 양호 | 1540000 | 4 | B.BRAUN | 독일 | 비브라운코리아 | 제이케이메디칼 | 일반 | 1 | 내자 | 윤종부 | 제이케이메디칼 | 남오성 | 개인정보보안 | 개인정보보안 | [8 empty] | 10 |  | 해당없음 | 이동형
50101 | 0012 | 00060 | 수술실 | 수술실 | 의공파트 | 의공파트 | (구)수술실1R | 두부 고정장치 | A-2101 SET | 012535 | 20151031 | 11600000 | 11600000 | 1000 | 과다 | 11418000 | 23 | INTEGRA | 미국 | 서림통상(주) | 올스파인메디케어 | 일반 | 1 | 내자 | 윤종부 | 한솔메디케어 | 성찬혁 | 개인정보보안 |  | 26년1월반납폐기 | [7 empty] | 10 |  | 해당없음 | 이동형
50101 | 0012 | 00070 | 수술실 | 수술실 | 수술실 | 수술실 | 멸균장(OS) | 견인장치 | (손목)ARC WRIST TOWER | 357707 | 20160623 | 13500000 | 13500000 | 1000 | 양호 | 0 | 2 | ACUMED | 미국 | 준영메디칼 | 준티슈뱅크 | 일반 | 1 | 내자 | 윤종부 | 준티슈뱅크 | 손호은 | 개인정보보안 | 개인정보보안 | [8 empty] | 10 |  | 해당없음 | 이동형
50101 | 0012 | 00080 | 수술실 | 수술실 | 수술실 | 수술실 | 수술실9R | 견인장치 | Bookwalter Retractor | R001S791 | 20170816 | 20900000 | 20900000 | 1000 | 양호 | 0 | 0 | SYMMETRY | 미국 | 우진메디텍 | 진욱메디칼(주) | 일반 | 1 | 내자 | 윤종부 | 진욱메디칼(주) | 이정운 | 개인정보보안 | 개인정보보안 | [8 empty] | 10 |  | 해당없음 | 이동형
50101 | 0012 | 00090 | 수술실 | 수술실 | 수술실 | 수술실 | 수술실9R | 견인장치 | Iron Intern | 318 | 20180615 | 16139000 | 16139000 | 1000 | 양호 | 88000 | 3 | Automated | 스위스 | 비존메디칼(주) | 제이케이메디칼 | 일반 | 1 | 내자 | 윤종부 | 제이케이메디칼 | 강태웅 | 개인정보보안 | 개인정보보안 | [8 empty] | 10 |  | 해당없음 | 이동형
50101 | 0012 | 00100 | 수술실 | 수술실 | 수술실 | 수술실 | 수술실1R | 두부 고정장치 | A-1108/DAVIDA SET | 026658 | 20180820 | 20906000 | 20906000 | 1000 | 양호 | 0 | 3 | INTEGRA | 미국 | 서림통상(주) | 서림통상(주) | 일반 | 1 | 내자 | 윤종부 | 한솔메디케어 | 성찬혁 | 개인정보보안 | [9 empty] | 10 |  | 해당없음 | 이동형
50101 | 0012 | 00110 | 수술실 | 수술실 | 수술실 | 수술실 | 수술실6R | 견인장치 | (심장)4100-IMR-6 | 5896 | 20181122 | 22350000 | 22350000 | 1000 | 양호 | 660000 | 1 | Rultract sky hook | 미국 | 에이스코리아 | 에이스코리아 | 일반 | 1 | 내자 | 윤종부 |  | 한가휘 | 개인정보보안 | 개인정보보안 | [8 empty] | 10 |  | 해당없음 | 이동형
50101 | 0012 | 00120 | 수술실 | 수술실 | 수술실 | 수술실 | 수술실9R | 견인장치 | (복부)KENT F10328-A | P2K | 20190916 | 22000000 | 22000000 | 1000 | 양호 | 0 | 1 | TAKASAGO | 일본 | 비존메디칼 | 제이케이메디칼 | 일반 | 1 | 내자 | 윤종부 | 제이케이메디칼 | 강태웅 | 개인정보보안 | [9 empty] | 10 |  | 해당없음 | 이동형
50101 | 0012 | 00130 | 수술실 | 수술실 | 수술실 | 수술실 | 수술실(OL) | 견인장치 | (구강)WT645000/WT645001 | 401981/00914237 | 20191015 | 33000000 | 33000000 | 1000 | 양호 | 0 | 0 | OLYMPUS | 독일 | 올림푸스한국(주) | 남북메디칼(주) | 일반 | 1 | 내자 | 윤종부 | 남북메디칼(주) | 곽기영 | 개인정보보안 | [9 empty] | 10 |  | 해당없음 | 이동형
50101 | 0012 | 00140 | 수술실 | 수술실 | 수술실 | 수술실 | 수술실 | 견인장치 | (목)KOH'S Retractor Nect | BJ010001 | 20200331 | 9000000 | 9000000 | 1000 | 양호 | 0 | 1 | (주)비존메디칼 | 대한민국 | (주)비존메디칼 | (주)비존메디칼 | 일반 | 1 | 내자 | 윤종부 | (주)비존메디칼 | 김기윤 | 개인정보보안 | 개인정보보안 | [8 empty] | 10 |  | 해당없음 | 이동형
50101 | 0012 | 00150 | 수술실 | 수술실 | 수술실 | 수술실 | 수술실9R | 견인장치 | Iron Intern | 표기무 | 20200731 | 22820000 | 22820000 | 1000 | 양호 | 0 | 3 | Automated | 스위스 | 비존메디칼(주) | 제이케이메디칼 | 일반 | 1 | 내자 | 윤종부 | 제이케이메디칼 | 강태웅 | 개인정보보안 | [9 empty] | 10 |  | 해당없음 | 이동형
50101 | 0012 | 00160 | 수술실 | 수술실 | 수술실 | 수술실 | 수술실1R | 두부 고정장치 | A-2101 SET | 112694 | 20210715 | 17527000 | 17527000 | 584233 | 양호 | 0 | 5 | INTEGRA | 미국 | 서림통상(주) | 진일메디칼(주) | 일반 | 1 | 내자 | 윤종부 | 한솔메디케어 | 성찬혁 | 개인정보보안 | [9 empty] | 10 |  | 해당없음 | 이동형
50101 | 0012 | 00170 | 수술실 | 수술실 | 수술실 | 수술실 | 수술실2R | 견인장치 | (OMNI)UF400 | 5108783 | 20211214 | 26000000 | 26000000 | 3033334 | 양호 | 0 | 0 | INTEGRA | 미국 | (주)아이엠아이메디컬 | 위드 메디칼 | 일반 | 1 | 내자 | 윤종부 | 위드 메디칼 | 신동중 | 개인정보보안 | [9 empty] | 10 |  | 해당없음 | 이동형
50101 | 0012 | 00180 | 수술실 | 수술실 | 수술실 | 수술실 | 수술실9R | 견인장치 | Iron Intern | 표기무 | 20230113 | 25000000 | 25000000 | 8333333 | 양호 | 0 | 0 | Automated | 스위스 | 비존메디칼(주) | (주)비존메디칼 | 일반 | 1 | 내자 | 윤종부 | (주)비존메디칼 | 김기윤 | 개인정보보안 | [9 empty] | 10 |  | 해당없음 | 이동형
50101 | 0012 | 00190 | 수술실 | 수술실 | 수술실 | 수술실 | 수술실1R | 두부 고정장치 | A-2101 SET | 132031 | 20260129 | 16865000 | 16865000 | 16865000 | 양호 | 0 | 0 | INTEGRA | 미국 | 서림통상(주) | 한솔메디케어 | 일반 | 1 | 내자 | 윤종부 | 한솔메디케어 | 성찬혁 | 개인정보보안 | 개인정보보안 | [8 empty] | 10 |  | 해당없음 | 이동형
50101 | 0012 | 00200 | 수술실 | 수술실 | 수술실 | 수술실 | 수술실8R | 견인장치 | SBPWON 외 set | 00850023646262 | 20260419 | 45900000 | 45900000 | 45900000 | 양호 | 0 | 0 | Automated | 스위스 | 비존메디칼(주) | 위드 메디칼 | 일반 | 1 | 내자 | 윤종부 | 위드 메디칼 | 신동중 | 개인정보보안 | [9 empty] | 11 |  | 해당없음 | 이동형
50101 | 0013 | 00160 | 수술실 | 수술실 | 수술실 | 수술실 | 준청결복도7R | 의료용 세척대 | HL-ASS9810-IIIT | 16-03-330 | 20160630 | 4118000 | 4118000 | 1000 | 양호 | 768000 | 44 | 한림의료기(주) | 한국 | 한림의료기(주) | 한림의료기(주) | 일반 | 1 | 내자 | 윤종부 | 한림의료기(주) |  | 개인정보보안 | [9 empty] | 10 |  | 해당없음 | 고정형
50101 | 0013 | 00170 | 수술실 | 수술실 | 수술실 | 수술실 | 준청결복도9R | 의료용 세척대 | HL-ASS9810-IIIT | 16-03-330 | 20160630 | 4118000 | 4118000 | 1000 | 양호 | 798000 | 42 | 한림의료기(주) | 한국 | 한림의료기(주) | 한림의료기(주) | 일반 | 1 | 내자 | 윤종부 | 한림의료기(주) |  | 개인정보보안 | [9 empty] | 10 |  | 해당없음 | 고정형
50101 | 0013 | 00180 | 수술실 | 수술실 | 수술실 | 수술실 | 준청결복도15R | 의료용 세척대 | HL-ASS9810-IIIT | 16-03-330 | 20160630 | 4118000 | 4118000 | 1000 | 양호 | 600000 | 39 | 한림의료기(주) | 한국 | 한림의료기(주) | 한림의료기(주) | 일반 | 1 | 내자 | 윤종부 | 한림의료기(주) |  | 개인정보보안 | [9 empty] | 10 |  | 해당없음 | 고정형
50101 | 0013 | 00190 | 혈관조영파트 | 혈관조영파트 | 혈관조영파트 | 혈관조영파트 | 심혈관조영실복도 | 의료용 세척대 | HL-ASS9810-IIT | 16-03-330/01 | 20160630 | 3472000 | 3472000 | 1000 | 양호 | 120000 | 17 | 한림의료기(주) | 대한민국 | 한림의료기(주) | 한림의료기(주) | 일반 | 1 | 내자 | 김정일 | 한림의료기(주) | 김기재 | 개인정보보안 | [9 empty] | 10 |  | 해당없음 | 고정형
50101 | 0013 | 00200 | 혈관조영파트 | 혈관조영파트 | 혈관조영파트 | 혈관조영파트 | 인터벤션실복도 | 의료용 세척대 | HL-ASS9810-IIT | 16-03-330/02 | 20160630 | 3472000 | 3472000 | 1000 | 양호 | 790000 | 23 | 한림의료기(주) | 대한민국 | 한림의료기(주) | 한림의료기(주) | 일반 | 1 | 내자 | 김정일 | 한림의료기(주) | 김기재 | 개인정보보안 | [9 empty] | 10 |  | 해당없음 | 고정형
50101 | 0013 | 00210 | 수술실 | 수술실 | 수술실 | 수술실 | 준청결복도13R | 의료용 세척대 | HL-ASS9810-IIIT | 17-03-061 | 20170411 | 3900000 | 3900000 | 1000 | 양호 | 600000 | 38 | 한림의료기(주) | 대한민국 | 한림의료기(주) | 한림의료기(주) | 일반 | 1 | 내자 | 윤종부 | 한림의료기(주) | 손영석 | 개인정보보안 | [9 empty] | 10 |  | 해당없음 | 고정형
50101 | 0013 | 00220 | 수술실 | 수술실 | 수술실 | 수술실 | 준청결복도1R | 의료용 세척대 | HL-ASS9810-IIIT | 17-08-349 | 20171031 | 3900000 | 3900000 | 1000 | 양호 | 796000 | 41 | 한림의료기(주) | 대한민국 | 한림의료기(주) | 한림의료기(주) | 일반 | 1 | 내자 | 윤종부 | 한림의료기(주) | 손영석 | 개인정보보안 | [9 empty] | 10 |  | 해당없음 | 고정형
50101 | 0013 | 00230 | 수술실 | 수술실 | 수술실 | 수술실 | 준청결복도11R | 의료용 세척대 | HL-ASS9810-IIIT | 17-10-062 | 20171212 | 3900000 | 3900000 | 1000 | 양호 | 0 | 40 | 한림의료기(주) | 대한민국 | 한림의료기(주) | 한림의료기(주) | 일반 | 1 | 내자 | 윤종부 | 한림의료기(주) | 손영석 | 개인정보보안 | [9 empty] | 10 |  | 해당없음 | 고정형
50101 | 0013 | 00240 | 분만실 | 분만실 | 분만실 | 분만실 | 분만실복도 | 의료용 세척대 | HL-ASS9810-IIT | 19-07-118 | 20190816 | 3472000 | 3472000 | 1000 | 양호 | 0 | 8 | 한림의료기(주) | 대한민국 | 한림의료기(주) | 한림의료기(주) | 일반 | 1 | 내자 | 김정일 | 한림의료기(주) | 손영석 | 개인정보보안 | [9 empty] | 10 |  | 해당없음 | 고정형
50101 | 0013 | 00250 | 수술실 | 수술실 | 수술실 | 수술실 | 준청결복도5R | 의료용 세척대 | HL-ASS9810-IIT | 20-08-316 | 20201109 | 3472000 | 3472000 | 1000 | 양호 | 0 | 29 | 한림의료기(주) | 대한민국 | 한림의료기(주) | 한림의료기(주) | 일반 | 1 | 내자 | 윤종부 | 한림의료기(주) | 석민준 | 개인정보보안 | 개인정보보안 | [8 empty] | 10 |  | 해당없음 | 고정형
50101 | 0013 | 00260 | 수술실 | 수술실 | 수술실 | 수술실 | 준청결복도3R | 의료용 세척대 | HL-ASS9810-IIIT | 22-06-277 | 20220813 | 4118000 | 4118000 | 1029501 | 양호 | 0 | 14 | 한림의료기(주) | 대한민국 | 한림의료기(주) | 한림의료기(주) | 일반 | 1 | 내자 | 윤종부 | 한림의료기(주) | 석민준 | 개인정보보안 | [9 empty] | 10 |  | 해당없음 | 고정형
50101 | 0013 | 00270 | N-ICU | N-ICU | N-ICU | N-ICU | N-ICU | 의료용 세척대 | HL-ASS9810-IT | 22-06-277 | 20220813 | 3230000 | 3230000 | 807501 | 양호 | 0 | 1 | 한림의료기(주) | 대한민국 | 한림의료기(주) | 한림의료기(주) | 일반 | 1 | 내자 | 김정일 | 한림의료기(주) | 석민준 | 개인정보보안 | [9 empty] | 10 |  | 해당없음 | 고정형
50101 | 0014 | 00030 | 수술실 | 수술실 | 수술실 | 수술실 | 수술실2R | 압축파 쇄석기 | LITHOCLAST2 | DK00319 | 20170922 | 44000000 | 44000000 | 1000 | 양호 | 0 | 2 | LICHARD WORF | 스위스 | (주)소구 | 다우기기(주) | 일반 | 3 | 내자 | 윤종부 | 다우기기(주) | 김정우 | 개인정보보안 | [9 empty] | 10 |  | 해당없음 | 이동형
50101 | 0015 | 00030 | 수술실 | 수술실 | 수술실 | 수술실 | 수술실7R | 입체 정위기(네비게이션) | STEALTHSTATION | N07875463 | 20181031 | 120000000 | 120000000 | 1000 | 양호 | 770000 | 6 | Medtronic | 미국 | 메드트로닉코리아 | (주)문무메디칼 | 일반 | 2 | 내자 | 윤종부 | (주)문무메디칼 | 박해문 | 개인정보보안 | [9 empty] | 10 |  | 해당없음 | 이동형
50101 | 0015 | 00040 | 수술실 | 수술실 | 수술실 | 수술실 | 수술실1R | 뇌입체 정위기 | CURVE 2 | 682121001 | 20210528 | 377000000 | 377000000 | 1000 | 양호 | 90000 | 8 | BRAINLAB | 독일 | 브레인랩코리아 | 진일메디칼(주) | 일반 | 3 | 내자 | 윤종부 | 진일메디칼(주) | 박준영 | 개인정보보안 |  |  | 초음파 | 116.3.81.83 |  |  |  |  | 인베디드 | 10 |  | 해당없음 | 이동형
50101 | 0015 | 00050 | 혈관조영파트 | 혈관조영파트 | 혈관조영파트 | 혈관조영파트 | 심혈관1번방 | 입체 정위기 | Ensite X 3D Mapping | 20533707 | 20250705 | 77000000 | 77000000 | 64166667 | 양호 | 0 | 0 | Abbott | 미국 | 에보트코리아 | (주)다원메디컴 | 일반 | 2 | 내자 | 김정일 | (주)다원메디컴 | 박일철 | 개인정보보안 | [9 empty] | 10 |  | 해당없음 | 이동형
50101 | 0015 | 00060 | 혈관조영파트 | 혈관조영파트 | 혈관조영파트 | 혈관조영파트 | 심혈관1번방 | 입체 정위기 | CARTO 3 SYSTEM | 3037026 | 20250710 | 215000000 | 215000000 | 186333334 | 양호 | 0 | 0 | Biosense Webster | 미국 | 한국존슨앤존슨메디칼(주) | 한국존슨앤드존슨메디칼(주) | 일반 | 2 | 내자 | 김정일 | 한국존슨앤드존슨메디칼(주) | 김건호 | 개인정보보안 | 개인정보보안 | [8 empty] | 10 |  | 해당없음 | 이동형
50101 | 0016 | 00050 | 수술실 | 안과 | 안과 | 안과 | 처치실 | 수술 현미경 | M841 | 110703007 | 20030926 | 112000000 | 1000 | 1000 | 양호 | 6754000 | 15 | LEICA | 독일 | 라이카코리아 | 문무통상(주) | 일반 | 1 | 내자 | 김창진 | 문무통상(주) | 박해문 | 개인정보보안 |  | 16.7월이전 | [7 empty] | 14 |  | 해당없음 | 고정형
50101 | 0016 | 00060 | 수술실 | 수술실 | 수술실 | 수술실 | 장비보관실(OS) | 수술 현미경 | VARIO S 88 | 6629303098 | 20120430 | 167000000 | 167000000 | 1000 | 양호 | 6238000 | 22 | ZEISS | 독일 | 칼자이스(주) | 진욱메디칼(주) | 일반 | 1 | 내자 | 윤종부 | 진욱메디칼(주) | 이영호 | 개인정보보안 |  |  | 동영상PC | 116.3.81.052 |  |  |  |  | WIN XP | 14 |  | 해당없음 | 이동형
50101 | 0016 | 00070 | 수술실 | 수술실 | 수술실 | 수술실 | 수술실7R | 수술 현미경 | M525F40 | 060114001 | 20140207 | 135000000 | 135000000 | -21999000 | 양호 | 8948000 | 27 | LEICA | 싱가포르 | 라이카코리아 | (주)문무메디칼 | 일반 | 1 | 내자 | 윤종부 | (주)문무메디칼 | 양우성 | 개인정보보안 | [9 empty] | 10 |  | 해당없음 | 이동형
50101 | 0016 | 00080 | 수술실 | 수술실 | 수술실 | 수술실 | 수술실1R | 수술 현미경 | OPMI Pentero 900 | 6637102974 | 20160311 | 629000000 | 629000000 | 1000 | 양호 | 18405000 | 20 | ZEISS | 독일 | 칼자이스(주) | 진욱메디칼(주) | 일반 | 1 | 내자 | 윤종부 | 진욱메디칼(주) | 이영호 | 개인정보보안 | 개인정보보안 | [8 empty] | 10 |  | 해당없음 | 이동형
50101 | 0016 | 00090 | 수술실 | 수술실 | 수술실 | 수술실 | 수술실13R | 수술 현미경 | OPMI Lumera 700 | 6634144566 | 20160708 | 290000000 | 290000000 | -16199000 | 양호 | 13180000 | 31 | ZEISS | 독일 | 칼자이스(주) | (주)한빛메디텍 | 일반 | 1 | 내자 | 윤종부 | (주)한빛메디텍 | 김성태 | 개인정보보안 | [9 empty] | 10 |  | 해당없음 | 이동형
50101 | 0017 | 00430 | 혈관조영파트 | 혈관조영파트 | 혈관조영파트 | 인터벤션1 | 인터벤션1번방 | 전기 수술기 | ZEUS 400 | Z40A0702003 | 20080331 | 2700000 | 525258 | 1000 | 양호 | 231000 | 2 | ZEROONE |  |  | 금오메디칼 | 고위험 | 3 | 내자 | 김정일 | 금오메디칼 | 엄장춘 | 개인정보보안 | [9 empty] | 10 |  | 해당없음 | 이동형
50101 | 0017 | 00470 | 기관지내시경실 | 기관지내시경실 | 기관지내시경실 | 기관지내시경실 | 기관지내시경실 | 전기 수술기 | VIO 300D | 11339328 | 20120330 | 34000000 | 34000000 | 1000 | 양호 | 0 | 0 | ERBE |  |  | 금오메디칼 | 고위험 | 3 | 내자 | 김정일 | 금오메디칼 | 엄장춘 | 개인정보보안 | [9 empty] | 10 |  | 해당없음 | 이동형
50101 | 0017 | 00500 | 소화내시경실 | 소화내시경실 | 소화내시경실 | 소화내시경실 | 소화기내시경실공용 | 전기 수술기(아르곤) | VIO300D/APC2 | 11356186/11347980 | 20130114 | 57170000 | 57170000 | 1000 | 양호 | 4078000 | 9 | ERBE | 독일 | 동아제약 | 금오메디칼 | 고위험 | 3 | 내자 | 김정일 | 금오메디칼 | 엄장춘 | 개인정보보안 | [9 empty] | 11 |  | 해당없음 | 이동형
50101 | 0017 | 00520 | 수술실 | 수술실 | 의공파트 | 의공파트 | (구)수술실5R | 전기 수술기 | FORCE FX | S3C08247AX | 20130725 | 8490000 | 8490000 | 1000 | 양호 | 0 | 4 | COVIDIEN | 미국 | 메드트로닉코리아(유) | 아이엠에스 | 고위험 | 3 | 내자 | 김창진 | (주)아이엠에스 |  |  |  | 25년12월반납폐기 | [7 empty] | 11 |  | 해당없음 | 이동형
50101 | 0017 | 00540 | 수술실 | 수술실 | 수술실 | 수술실 | 수술실공용(GS) | 초음파 절제기 | GEN 11 | 1111344239 | 20140109 | 13090000 | 13090000 | 1000 | 양호 | 2000000 | 8 | ETHICON | 미국 | 한국존슨앤드존슨메디칼 | (주)엠에스메디칼 | 일반 | 3 | 내자 | 윤종부 | 서린시스템(주) | 이현재 | 개인정보보안 | [9 empty] | 10 |  | 해당없음 | 이동형
50101 | 0017 | 00550 | 수술실 | 수술실 | 수술실 | 수술실 | 수술실공용(GS) | 초음파 절제기 | GEN 11 | 1111344241 | 20140109 | 13090000 | 13090000 | 1000 | 양호 | 0 | 4 | ETHICON | 미국 | 한국존슨앤드존슨메디칼 | (주)엠에스메디칼 | 일반 | 3 | 내자 | 윤종부 | 서린시스템(주) | 이현재 | 개인정보보안 | [9 empty] | 10 |  | 해당없음 | 이동형
50101 | 0017 | 00560 | 수술실 | 수술실 | 수술실 | 수술실 | 장비보관실 | 전기 수술기 | FORCE FX | S3K11178AX | 20140430 | 8490000 | 8490000 | 1000 | 양호 | 0 | 0 | COVIDIEN | 미국 | 메드트로닉코리아(유) | (주)아이엠에스 | 고위험 | 3 | 내자 | 윤종부 | (주)아이엠에스 | 백현우 | 개인정보보안 | [9 empty] | 10 |  | 해당없음 | 이동형
50101 | 0017 | 00580 | 건진내시경실Unit | 건진내시경실Unit | 종합건진파트 | 건진내시경실Unit | 종건내시경 1번방 | 전기 수술기 | VIO 300D | 11373734 | 20140422 | 33000000 | 33000000 | 1000 | 양호 | 0 | 1 | ERBE | 독일 | 동아ST | 금오메디칼 | 고위험 | 3 | 내자 | 윤종부 | 금오메디칼 | [11 empty] | 10 |  | 해당없음 | 고정형
50101 | 0017 | 00590 | 수술실 | 수술실 | 수술실 | 수술실 | 장비보관실(GS) | 전기 수술기(고주파) | M-3004 | M341407-004 | 20150121 | 22000000 | 22000000 | 1000 | 양호 | 0 | 1 | 알에프메디칼 | 한국 | 알에프메디칼 | (주)부경메디칼 | 고위험 | 3 | 내자 | 윤종부 | 부경메디칼(주) | 정준규 | 개인정보보안 | [9 empty] | 10 |  | 해당없음 | 이동형
50101 | 0017 | 00600 | 수술실 | 수술실 | 수술실 | 수술실 | 수술실4R | 전기 수술기(고주파) | Quantum 2 | QC0P0003Y7 | 20150723 | 11200000 | 11200000 | 1000 | 양호 | 990000 | 5 | smith & nephew | 미국 | 준영메디칼 | (주)써지텍코리아(남부지점) | 고위험 | 3 | 내자 | 윤종부 | (주)써지텍코리아(남부지점) | 김도원 | 개인정보보안 | [9 empty] | 10 |  | 해당없음 | 이동형
50101 | 0017 | 00610 | 수술실 | 수술실 | 수술실 | 수술실 | 장비보관실 | 전기 수술기 | FORCE FX | S4L16056AX | 20150727 | 8500000 | 8500000 | 1000 | 양호 | 0 | 1 | COVIDIEN | 미국 | 코비디언코리아㈜ | FNC MEDIEN | 고위험 | 3 | 내자 | 윤종부 | FNC MEDIEN | 김남호 | 개인정보보안 | 개인정보보안 | [8 empty] | 10 |  | 해당없음 | 이동형
50101 | 0017 | 00620 | 수술실 | 수술실 | 수술실 | 수술실 | 수술실7R | 전기 수술기(고주파) | Sens-Z | SZA1502007 | 20150827 | 10500000 | 10500000 | 1000 | 양호 | 0 | 0 | ZERONE | 한국 | (주)제로원 | (주)문무메디칼 | 고위험 | 3 | 내자 | 윤종부 | (주)문무메디칼 | 박해문 | 개인정보보안 | 개인정보보안 | [8 empty] | 10 |  | 해당없음 | 이동형
50101 | 0017 | 00630 | 수술실 | 수술실 | 수술실 | 수술실 | 수술실공용(OL) | 초음파 절제기 | GEN 11 | 1111524078 | 20151104 | 7000000 | 7000000 | 1000 | 양호 | 0 | 4 | ETHICON | 미국 | 한국존슨앤드존슨메디칼 | (주)엠에스메디칼 | 일반 | 3 | 내자 | 윤종부 | 서린시스템(주) | 이현재 | 개인정보보안 | [9 empty] | 10 |  | 해당없음 | 이동형
50101 | 0017 | 00640 | 수술실 | 수술실 | 수술실 | 수술실 | 수술실2R | 전기 수술기 | MEGA POWER 1000 | 152112001 | 20151224 | 8300000 | 8300000 | 1000 | 양호 | 1260000 | 5 | MEGADYNE | 미국 | (주)메드윈 | (주)우진메디텍 | 고위험 | 3 | 정부 | 윤종부 | (주)우진메디텍 | 박울산 | 개인정보보안 | 개인정보보안 | [8 empty] | 10 |  | 해당없음 | 이동형
50101 | 0017 | 00650 | 수술실 | 수술실 | 수술실 | 수술실 | 수술실4R | 전기 수술기 | FORCE FX | S5F18396AX | 20151210 | 8500000 | 8500000 | 1000 | 양호 | 0 | 0 | COVIDIEN | 미국 | 메드트로닉코리아(유) | FNC MEDIEN | 고위험 | 3 | 정부 | 윤종부 | FNC MEDIEN | 김남호 | 개인정보보안 | 개인정보보안 | [8 empty] | 10 |  | 해당없음 | 이동형
50101 | 0017 | 00660 | 이비인후과 | 이비인후과 | 이비인후과 | 이비인후과 | 이비인후과처치실 | 전기 수술기 | FORCE FX | S5F18355AX | 20151214 | 8500000 | 8500000 | 1000 | 양호 | 0 | 3 | COVIDIEN | 미국 | 메드트로닉코리아(유) | FNC MEDIEN | 고위험 | 3 | 내자 | 김창진 | FNC MEDIEN | 김남오 | 개인정보보안 | 개인정보보안 | [8 empty] | 10 |  | 해당없음 | 이동형
50101 | 0017 | 00670 | 심혈관조영1 | 심혈관조영1 | 혈관조영파트 | 심혈관조영1 | 심혈관조영1번방 | 전기 수술기 | ZEUS 400 | A03BQAP0278 | 20160624 | 2700000 | 2700000 | 1000 | 양호 | 154000 | 1 | ZEROONE | 대한민국 | ZEROONE | 금오메디칼 | 고위험 | 3 | 내자 | 김정일 | 금오메디칼 | 엄장춘 | 개인정보보안 | [9 empty] | 10 |  | 해당없음 | 이동형
50101 | 0017 | 00690 | 피부과 | 피부과 | 피부과 | 피부과 | 피부과 레이저실 | 전기 수술기 | ME102 | ME1020100163561 | 20170227 | 6600000 | 6600000 | 1000 | 양호 | 0 | 1 | KLSmartin | 독일 | 위메디케어(주) | 부경메디칼(주) | 고위험 | 3 | 내자 | 김창진 | 부경메디칼(주) | 신금호 | 개인정보보안 | 개인정보보안 | [8 empty] | 10 |  | 해당없음 | 이동형
50101 | 0017 | 00700 | 수술실 | 수술실 | 수술실 | 수술실 | 수술실9R(GS) | 전기 수술기 | Valleylab FT10 | T6F06162DX | 20170327 | 20000000 | 20000000 | 1000 | 양호 | 0 | 6 | COVIDIEN | 미국 | 메드트로닉코리아(유) | FNC MEDIEN | 고위험 | 3 | 내자 | 윤종부 | FNC MEDIEN | 김용우 | 개인정보보안 | 개인정보보안 | [8 empty] | 10 |  | 해당없음 | 이동형
50101 | 0017 | 00710 | 수술실 | 수술실 | 수술실 | 수술실 | 수술실3R | 전기 수술기 | Valleylab FT10 | T6H07240DX | 20170630 | 20000000 | 20000000 | 1000 | 양호 | 0 | 1 | COVIDIEN | 미국 | 메드트로닉코리아(유) | FNC MEDIEN | 고위험 | 3 | 내자 | 윤종부 | FNC MEDIEN | 김용우 | 개인정보보안 | 개인정보보안 | [8 empty] | 10 |  | 해당없음 | 이동형
50101 | 0017 | 00720 | 수술실 | 수술실 | 수술실 | 수술실 | 수술실1R | 전기 수술기 | FORCE FX | S6L24799AX | 20170613 | 8500000 | 8500000 | 1000 | 양호 | 0 | 5 | COVIDIEN | 미국 | 메드트로닉코리아(유) | FNC MEDIEN | 고위험 | 3 | 내자 | 윤종부 | FNC MEDIEN | 이정훈 | 개인정보보안 | 개인정보보안 | [8 empty] | 10 |  | 해당없음 | 이동형
50101 | 0017 | 00730 | 81병동(간병통합) | 81병동(간병통합) | 82병동(간병통합) | 82병동(간병통합) | 82병동 처치실 | 전기 수술기 | FORCE FX | S6L24839AX | 20170613 | 8500000 | 8500000 | 1000 | 양호 | 0 | 8 | COVIDIEN | 미국 | 메드트로닉코리아(유) | FNC MEDIEN | 고위험 | 3 | 내자 | 김창진 | FNC MEDIEN | 이정훈 | 개인정보보안 | 개인정보보안 | [8 empty] | 10 |  | 해당없음 | 이동형
50101 | 0017 | 00740 | 수술실 | 수술실 | 수술실 | 수술실 | 수술실공용(OG,UR) | 초음파 절제기 | GEN 11 | 1111642104 | 20170809 | 13090000 | 13090000 | 1000 | 양호 | 0 | 3 | ETHICON | 미국 | 한국존슨앤드존슨메디칼 | (주)엠에스메디칼 | 일반 | 3 | 내자 | 윤종부 | 서린시스템(주) | 이현재 | 개인정보보안 | [9 empty] | 10 |  | 해당없음 | 이동형
50101 | 0017 | 00750 | 수술실 | 수술실 | 수술실 | 수술실 | 수술실(OT) | 냉각 수술기 | Cryomatic | K0909622 | 20171027 | 34000000 | 34000000 | 1000 | 양호 | 7500000 | 2 | Keeler | 영국 | 국제메디언스 | 국제메디언스 | 일반 | 3 | 내자 | 윤종부 | 국제메디언스 | 정대영 | 개인정보보안 | [9 empty] | 10 |  | 해당없음 | 이동형
50101 | 0017 | 00760 | 수술실 | 수술실 | 수술실 | 수술실 | 수술실12R | 전기 수술기 | FORCE FX | S7D26035AX | 20171212 | 8500000 | 8500000 | 1000 | 양호 | 0 | 0 | COVIDIEN | 미국 | 메드트로닉코리아(유) | FNC MEDIEN | 고위험 | 3 | 내자 | 윤종부 | FNC MEDIEN | 이정훈 | 개인정보보안 | 개인정보보안 | [8 empty] | 10 |  | 해당없음 | 이동형
50101 | 0017 | 00770 | 수술실 | 수술실 | 수술실 | 수술실 | 수술실16R | 전기 수술기 | FORCE FX | S7D26037AX | 20171212 | 8500000 | 8500000 | 1000 | 양호 | 0 | 1 | COVIDIEN | 미국 | 메드트로닉코리아(유) | FNC MEDIEN | 고위험 | 3 | 내자 | 윤종부 | FNC MEDIEN | 이정훈 | 개인정보보안 | 개인정보보안 | [8 empty] | 10 |  | 해당없음 | 이동형
50101 | 0017 | 00780 | 수술실 | 수술실 | 수술실 | 수술실 | 수술실7R | 전기 수술기 | Valleylab FT10 | T7G17330DX | 20180525 | 20000000 | 20000000 | 1000 | 양호 | 1900000 | 4 | COVIDIEN | 미국 | 메드트로닉코리아(유) | FNC MEDIEN | 고위험 | 3 | 내자 | 윤종부 | FNC MEDIEN | 이정훈 | 개인정보보안 | 개인정보보안 | [8 empty] | 10 |  | 해당없음 | 이동형
50101 | 0017 | 00790 | 수술실 | 수술실 | 수술실 | 수술실 | 수술실예비 | 전기 수술기 | FORCE FX | S8A28808AX | 20180918 | 8500000 | 8500000 | 1000 | 양호 | 0 | 0 | COVIDIEN | 미국 | 메드트로닉코리아(유) | FNC MEDIEN | 고위험 | 3 | 내자 | 윤종부 | FNC MEDIEN | 이정훈 | 개인정보보안 | 개인정보보안 | [8 empty] | 10 |  | 해당없음 | 이동형
50101 | 0017 | 00800 | 수술실 | 수술실 | 수술실 | 수술실 | 장비보관실(OS) | 전기 수술기(고주파) | Crossfire 2 | 18H590584 | 20190128 | 11800000 | 11800000 | 1000 | 양호 | 5300000 | 4 | Stryker | 미국 | (주)써지텍코리아 | (주)써지텍코리아(남부지점) | 고위험 | 3 | 내자 | 윤종부 | (주)써지텍코리아(남부지점) | 김도원 | 개인정보보안 | 개인정보보안 | [8 empty] | 10 |  | 해당없음 | 이동형
50101 | 0017 | 00810 | 혈관조영파트 | 심혈관조영1 | 혈관조영파트 | 심혈관조영1 | 심혈관조영실1 | 고주파 열 치료기 | H700489 | 17717336 | 20190218 | 10000000 | 10000000 | 1000 | 양호 | 0 | 1 | ST.JUDE MEDICAL | 미국 | 에보트메디칼(주) | 주식회사 아인메디칼 | 일반 | 3 | 내자 | 김정일 |  | 송인용 | 개인정보보안 | 개인정보보안 | [8 empty] | 10 |  | 해당없음 | 이동형
50101 | 0017 | 00820 | 수술실 | 수술실 | 수술실 | 수술실 | 수술실8R(THUNDERBEAT) | 전기 수술기 | ESG-400 | B004385 | 20190306 | 6900000 | 6900000 | 1000 | 양호 | 0 | 0 | OLYMPUS | 독일 | 올림푸스한국(주) | 남북메디칼(주) | 고위험 | 3 | 내자 | 윤종부 | 지유(GU)메디칼 | 이명학 | 개인정보보안 | [9 empty] | 10 |  | 해당없음 | 이동형
50101 | 0017 | 00830 | 수술실 | 수술실 | 수술실 | 수술실 | 수술실1R | 전기 수술기 | Vesalius MCN | 208010029 | 20190414 | 42500000 | 42500000 | 1000 | 양호 | 0 | 1 | Telea | 이탈리아 | 서림통상(주) | 진일메디칼(주) | 고위험 | 3 | 내자 | 윤종부 | 진일메디칼(주) | 주태성 | 개인정보보안 | 개인정보보안 | [8 empty] | 10 |  | 해당없음 | 이동형
50101 | 0017 | 00840 | 수술실 | 수술실 | 수술실 | 수술실 | 수술실14R | 전기 수술기 | Valleylab FT10 | T9A29756DX | 20190419 | 19000000 | 19000000 | 1000 | 양호 | 0 | 2 | COVIDIEN | 미국 | 메드트로닉코리아(유) | FNC MEDIEN | 고위험 | 3 | 내자 | 윤종부 | FNC MEDIEN | 이정훈 | 개인정보보안 | 개인정보보안 | [8 empty] | 10 |  | 해당없음 | 이동형
50101 | 0017 | 00850 | 수술실 | 수술실 | 수술실 | 수술실 | 수술실8R | 전기 수술기 | Valleylab FT10 | T9A29752DX | 20190419 | 19000000 | 19000000 | 1000 | 양호 | 132000 | 4 | COVIDIEN | 미국 | 메드트로닉코리아(유) | FNC MEDIEN | 고위험 | 3 | 내자 | 윤종부 | FNC MEDIEN | 이정훈 | 개인정보보안 | 개인정보보안 | [8 empty] | 10 |  | 해당없음 | 이동형
50101 | 0017 | 00860 | 수술실 | 수술실 | 수술실 | 수술실 | 수술실6R | 냉각 수술기 | ACM2V6 | 92234-003 | 20190509 | 53000000 | 53000000 | 1000 | 양호 | 0 | 0 | AtriCure | 미국 | 상진메디코프(주) | 주식회사 동명메디칼 | 일반 | 3 | 내자 | 윤종부 | 주식회사 동명메디칼 | 정경진 | 개인정보보안 | 개인정보보안 | [8 empty] | 10 |  | 해당없음 | 이동형
50101 | 0017 | 00870 | 수술실 | 수술실 | 수술실 | 수술실 | 수술실6R | 전기 수술기(고주파) | ASU3 | 021519-014 | 20190509 | 37000000 | 37000000 | 1000 | 양호 | 0 | 0 | AtriCure | 미국 | 상진메디코프(주) | 주식회사 동명메디칼 | 고위험 | 3 | 내자 | 윤종부 | 주식회사 동명메디칼 | 정경진 | 개인정보보안 | 개인정보보안 | [8 empty] | 10 |  | 해당없음 | 이동형
50101 | 0017 | 00880 | 수술실 | 수술실 | 수술실 | 수술실 | 수술실11R | 전기 수술기 | Valleylab FT10 | T9L38193DX | 20200420 | 15000000 | 15000000 | 1000 | 양호 | 3940000 | 5 | COVIDIEN | 미국 | 메드트로닉코리아(유) | FNC MEDIEN | 고위험 | 3 | 내자 | 윤종부 | FNC MEDIEN | 이정훈 | 개인정보보안 | 개인정보보안 | [8 empty] | 10 |  | 해당없음 | 이동형
50101 | 0017 | 00890 | 수술실 | 수술실 | 수술실 | 수술실 | 수술실10R | 전기 수술기 | Valleylab FT10 | T9L38194DX | 20200420 | 15000000 | 15000000 | 1000 | 양호 | 3500000 | 4 | COVIDIEN | 미국 | 메드트로닉코리아(유) | FNC MEDIEN | 고위험 | 3 | 내자 | 윤종부 | FNC MEDIEN | 이정훈 | 개인정보보안 | 개인정보보안 | [8 empty] | 10 |  | 해당없음 | 이동형
50101 | 0017 | 00900 | 수술실 | 수술실 | 수술실 | 수술실 | 수술실15R | 전기 수술기 | Valleylab FT10 | T9J36719DX | 20200420 | 15000000 | 15000000 | 1000 | 양호 | 0 | 2 | COVIDIEN | 미국 | 메드트로닉코리아(유) | FNC MEDIEN | 고위험 | 3 | 내자 | 윤종부 | FNC MEDIEN | 이정훈 | 개인정보보안 | 개인정보보안 | [8 empty] | 10 |  | 해당없음 | 이동형
50101 | 0017 | 00910 | 수술실 | 수술실 | 수술실 | 수술실 | 수술실9R | 초음파 절제기 | GEN 11 | 1112018029 | 20201014 | 13090000 | 13090000 | 1000 | 양호 | 0 | 4 | ETHICON | 미국 | 한국존슨앤드존슨메디칼 | (주)엠에스메디칼 | 일반 | 3 | 내자 | 윤종부 | 서린시스템(주) | 이현재 | 개인정보보안 | [9 empty] | 10 |  | 해당없음 | 이동형
50101 | 0017 | 00920 | 수술실 | 수술실 | 수술실 | 수술실 | 수술실2R | 전기 수술기 | AUTOCON Ⅲ 400 | 40103839 | 20201231 | 31600000 | 31600000 | 1000 | 양호 | 0 | 1 | KARL STORZ | 독일 | 칼스톨즈엔도스코피코리아 | (주)에이취브라더스 | 고위험 | 3 | 내자 | 윤종부 | (주)에이취브라더스 | 최형식 | 개인정보보안 | [9 empty] | 10 |  | 해당없음 | 이동형
50101 | 0017 | 00930 | 소화내시경실 | 소화내시경실 | 소화내시경실 | 소화내시경실 | 소화내시경실 공용 | 전기 수술기(아르곤) | ARC400/ARC PLUS | 40002678/90100658 | 20210206 | 46990000 | 46990000 | 1000 | 양호 | 0 | 0 | BOWA MEDICAL | 캐나다 | 소구메디칼 | 엘엔케이 주식회사 | 고위험 | 3 | 내자 | 김정일 | 엘엔케이 주식회사 | 이기영 | 개인정보보안 | 개인정보보안 | [8 empty] | 10 |  | 해당없음 | 이동형
50101 | 0017 | 00940 | 수술실 | 수술실 | 수술실 | 수술실 | 수술실9R | 전기 수술기(아르곤) | MAXIUM(ARGON) | ME402I0703210394 | 20210401 | 65000000 | 65000000 | 1000 | 양호 | 0 | 1 | KLS martin | 독일 | 위메디케어(주) | 라파 | 고위험 | 3 | 내자 | 윤종부 |  | 박승철 | 개인정보보안 | [9 empty] | 10 |  | 해당없음 | 이동형
50101 | 0017 | 00950 | 수술실 | 수술실 | 수술실 | 수술실 | 수술실6R | 전기 수술기 | Valleylab FT10 | T1A47263DX | 20210729 | 15000000 | 15000000 | 500000 | 양호 | 0 | 2 | COVIDIEN | 미국 | 메드트로닉코리아(유) | 씨엔디메디컴(주) | 고위험 | 3 | 내자 | 윤종부 | 씨엔디메디컴(주) | 백찬종 | 개인정보보안 | [9 empty] | 10 |  | 해당없음 | 이동형
50101 | 0017 | 00960 | 수술실 | 수술실 | 수술실 | 수술실 | 수술실4R(아스렉스카트) | 전기 수술기(고주파) | Quantum 2 | FFH1939 | 20210805 | 5000000 | 5000000 | 250001 | 양호 | 1300000 | 1 | smith & nephew | 미국 | 준영메디칼 | 주식회사 디에이알 | 고위험 | 3 | 내자 | 윤종부 | 주식회사 디에이알 | 최진호 | 개인정보보안 | [9 empty] | 10 |  | 해당없음 | 이동형
50101 | 0017 | 00970 | 혈관조영파트 | 혈관조영파트 | 혈관조영파트 | 혈관조영파트 | 인터벤션1 | 전기 수술기(극초단파) | CAGEN1 | EG21131476 | 20211126 | 55000000 | 55000000 | 5499999 | 양호 | 0 | 0 | MEDTRONIC | 미국 | 메드트로닉코리아(유) | 대구동인상사 | 고위험 | 3 | 내자 | 김정일 | 대구동인상사 | 김동은 | 개인정보보안 | [9 empty] | 10 |  | 해당없음 | 이동형
50101 | 0017 | 00980 | 수술실 | 수술실 | 수술실 | 수술실 | 수술실13R | 전기 수술기(고주파) | ST-501 | ST501-22A-005 | 20220221 | 5000000 | 5000000 | 750001 | 양호 | 0 | 1 | SOMETECH | 대한민국 | (주)썸텍 | (주)에스아이홀딩스 | 고위험 | 3 | 내자 | 윤종부 | (주)에스아이홀딩스 | 최성원 | 개인정보보안 | [9 empty] | 10 |  | 해당없음 | 이동형
50101 | 0017 | 00990 | 수술실 | 수술실 | 수술실 | 수술실 | 수술실3R | 전기 수술기 | Voyant EA020 | 200009839 | 20220224 | 9500000 | 9500000 | 1425001 | 양호 | 0 | 0 | Applied | 미국 | 어플라이드메디컬코리아(유) | (주)소프트젠 | 고위험 | 3 | 내자 | 윤종부 | (주)소프트젠 | 김기영 | 개인정보보안 | [9 empty] | 10 |  | 해당없음 | 이동형
50101 | 0017 | 01000 | 혈관조영파트 | 혈관조영파트 | 혈관조영파트 | 혈관조영파트 | 심혈관조영1번방 | 냉각 수술기 | 106A2-K | 5L0204 | 20220629 | 170000000 | 170000000 | 36833334 | 양호 | 0 | 0 | MEDTRONIC | 캐나다 | 메드트로닉코리아(유) | (주)아이엠에스 | 일반 | 3 | 내자 | 김정일 | (주)아이엠에스 | 정상문 | 개인정보보안 | 개인정보보안 | [8 empty] | 10 |  | 해당없음 | 이동형
50101 | 0017 | 01010 | 수술실 | 수술실 | 수술실 | 수술실 | 수술실13R | 전기 수술기 | Valleylab FT10 | T2A53285DX | 20220819 | 14900000 | 14900000 | 3725001 | 양호 | 0 | 4 | COVIDIEN | 미국 | 메드트로닉코리아(유) | 씨엔디메디컴(주) | 고위험 | 3 | 내자 | 윤종부 | 씨엔디메디컴(주) | 백찬종 | 개인정보보안 | [9 empty] | 10 |  | 해당없음 | 이동형
50101 | 0017 | 01020 | 성형외과 | 성형외과 | 성형외과 | 성형외과 | 처치실 | 전기 수술기 | Valleylab FT10 | T2A53283DX | 20220819 | 14900000 | 14900000 | 3725001 | 양호 | 0 | 0 | COVIDIEN | 미국 | 메드트로닉코리아(유) | 씨엔디메디컴(주) | 고위험 | 3 | 내자 | 김창진 | 씨엔디메디컴(주) | 백찬종 | 개인정보보안 | [9 empty] | 10 |  | 해당없음 | 이동형
50101 | 0017 | 01030 | 소화내시경실 | 소화내시경실 | 소화내시경실 | 소화내시경실 | 소화기 내시경실 공용 | 전기 수술기(아르곤) | VIO3 & APC3 | 11526063/11532843 | 20221027 | 69000000 | 69000000 | 19550000 | 양호 | 0 | 0 | ERBE | 독일 | 동아제약 | 금오메디칼 | 고위험 | 3 | 내자 | 김정일 | 금오메디칼 | 엄장춘 | 개인정보보안 | [9 empty] | 10 |  | 해당없음 | 고정형
50101 | 0017 | 01040 | 외과 | 외과 | 외과 | 외과 | 외과 11R | 고주파 열 치료기 | VIVA RF VRS01 | GR230117001 | 20230302 | 26500000 | 26500000 | 9716666 | 양호 | 0 | 0 | (주)스타메드 | 대한민국 | (주)스타메드 | 하이어메디칼 | 일반 | 3 | 내자 | 김창진 | 하이어메디칼 | 허찬 | 개인정보보안 | [9 empty] | 10 |  | 해당없음 | 이동형
50101 | 0017 | 01050 | 혈관조영파트 | 혈관조영파트 | 혈관조영파트 | 혈관조영파트 | 영상의학과 초음파실공용 | 전기 수술기 | VMS30 | GR230303001 | 20230429 | 45000000 | 45000000 | 17250000 | 양호 | 0 | 0 | 스타메드 | 대한민국 | 스타메드 | (주)동남메디컬 | 고위험 | 3 | 내자 | 김정일 | (주)동남메디컬 | 강상철 | 개인정보보안 | 개인정보보안 | [8 empty] | 10 |  | 해당없음 | 고정형
50101 | 0017 | 01060 | 수술실 | 수술실 | 수술실 | 수술실 | 수술실8R(THUNDERBEAT) | 전기 수술기 | ESG-400 | B011421 | 20230515 | 6900000 | 6900000 | 2760000 | 양호 | 0 | 0 | OLYMPUS | 일본 | 올림푸스한국(주) | 지유(GU)메디칼 | 고위험 | 3 | 내자 | 윤종부 | 지유(GU)메디칼 | 이명학 | 개인정보보안 | [9 empty] | 10 |  | 해당없음 | 이동형
50101 | 0017 | 01070 | 수술실 | 수술실 | 수술실 | 수술실 | 수술실7R | 전기 수술기(플라즈마) | Coblator Ⅱ | FFJ0381 | 20230531 | 18000000 | 18000000 | 7200000 | 양호 | 0 | 0 | Arthrocare | 미국 | 스미스앤드네퓨(주) | (주)에이취브라더스 | 고위험 | 3 | 내자 | 윤종부 | (주)에이취브라더스 | 김태연(광우) | 개인정보보안 | [9 empty] | 10 |  | 해당없음 | 이동형
50101 | 0017 | 01080 | 수술실 | 수술실 | 수술실 | 수술실 | 수술실9R | 전기 수술기(아르곤) | MAXIUM(ARGON) | ME402I0703231986 | 20230921 | 53000000 | 53000000 | 24733334 | 양호 | 0 | 3 | KLS martin | 독일 | 위메디케어(주) | 라파 | 고위험 | 3 | 내자 | 윤종부 | 라파 | 박승철 | 개인정보보안 | [9 empty] | 10 |  | 해당없음 | 이동형
50101 | 0017 | 01090 | 성형외과 | 성형외과 | 성형외과 | 성형외과 | 성형외과 | 전기 수술기 | Valleylab FT10 | T2I56750DX | 20230916 | 14500000 | 14500000 | 6766666 | 양호 | 0 | 1 | COVIDIEN | 미국 | 메드트로닉코리아(유) | 씨엔디메디컴(주) | 고위험 | 3 | 내자 | 김창진 | 씨엔디메디컴(주) | 백찬종 | 개인정보보안 | [9 empty] | 10 |  | 해당없음 | 이동형
50101 | 0017 | 01100 | 산부인과 | 산부인과 | 산부인과 | 산부인과 | 산부인과 처치실 | 전기 수술기 | Valleylab FT10 | T2I56751DX | 20230916 | 14500000 | 14500000 | 6766666 | 양호 | 0 | 1 | COVIDIEN | 미국 | 메드트로닉코리아(유) | 씨엔디메디컴(주) | 고위험 | 3 | 내자 | 김창진 | 씨엔디메디컴(주) | 백찬종 | 개인정보보안 | [9 empty] | 10 |  | 해당없음 | 이동형
50101 | 0017 | 01110 | 수술실 | 수술실 | 수술실 | 수술실 | 수술실8R | 전기 수술기(고주파) | AEX | MTC2345082 | 20240127 | 18000000 | 18000000 | 9600000 | 양호 | 0 | 0 | Medtronic | 미국 | 메드트로닉코리아(유) | 씨엔디메디컴(주) | 고위험 | 3 | 내자 | 윤종부 | 씨엔디메디컴(주) | 백찬종 | 개인정보보안 | [9 empty] | 10 |  | 해당없음 | 이동형
50101 | 0017 | 01120 | 소화내시경실 | 소화내시경실 | 소화내시경실 | 소화내시경실 | 내시경5R | 전기 수술기(아르곤) | VIO300D & APC2 | 11565539 | 20240322 | 54000000 | 54000000 | 30600000 | 양호 | 0 | 0 | ERBE | 독일 | ERBE코리아 | Y.M메드 | 고위험 | 3 | 내자 | 김정일 | 소프트엔바이오 부산지점(주) | 김기영 | 개인정보보안 | 개인정보보안 | [8 empty] | 10 |  | 해당없음 | 이동형
50101 | 0017 | 01130 | 소화내시경실 | 소화내시경실 | 소화내시경실 | 소화내시경실 | 내시경실6R | 전기 수술기(아르곤) | VIO300D & APC2 | 11565540 | 20240322 | 54000000 | 54000000 | 30600000 | 양호 | 0 | 0 | ERBE | 독일 | ERBE코리아 | Y.M메드 | 고위험 | 3 | 내자 | 김정일 | 소프트엔바이오 부산지점(주) | 김기영 | 개인정보보안 | 개인정보보안 | [8 empty] | 10 |  | 해당없음 | 이동형
50101 | 0017 | 01140 | 혈관조영파트 | 혈관조영파트 | 혈관조영파트 | 혈관조영파트 | 심혈관1번방 | 전기 수술기 | nGEN SYSTEM | 24390087FP | 20250710 | 70000000 | 70000000 | 60666666 | 양호 | 0 | 0 | Biosense Webster | 미국 | 한국존슨앤존슨메디칼(주) | 한국존슨앤드존슨메디칼(주) | 고위험 | 3 | 내자 | 김정일 | 한국존슨앤드존슨메디칼(주) | 김건호 | 개인정보보안 | 개인정보보안 | [8 empty] | 10 |  | 해당없음 | 이동형
50101 | 0017 | 01150 | 혈관조영파트 | 혈관조영파트 | 혈관조영파트 | 혈관조영파트 | 심혈관1번방 | 전기 수술기 | Trupulse | SC25030066 | 20250710 | 70000000 | 70000000 | 60666666 | 양호 | 0 | 0 | Biosense Webster | 미국 | 한국존슨앤존슨메디칼(주) | 한국존슨앤드존슨메디칼(주) | 고위험 | 3 | 내자 | 김정일 | 한국존슨앤드존슨메디칼(주) | 김건호 | 개인정보보안 | 개인정보보안 | [8 empty] | 10 |  | 해당없음 | 이동형
50101 | 0017 | 01160 | 수술실 | 수술실 | 수술실 | 수술실 | 수술실5R | 전기 수술기 | Valleylab FT10 | T5G92928DX | 20251205 | 14900000 | 14900000 | 14900000 | 양호 | 0 | 1 | COVIDIEN | 미국 | 메드트로닉코리아(유) | 씨엔디메디컴(주) | 고위험 | 3 | 내자 | 윤종부 | 씨엔디메디컴(주) | 백찬종 | 개인정보보안 | [9 empty] | 10 |  | 해당없음 | 이동형
50101 | 0018 | 00050 | 응급실 | 응급실 | 응급실 | 응급실 | 응급실공용 | 지혈대 | TOURNI-2000 | T-20213010 | 20130607 | 2970000 | 2970000 | 1000 | 양호 | 0 | 0 | 퍼슨메디칼 | 한국 | 퍼슨메디칼 | 메디캠프 | 일반 | 2 | 내자 | 김정일 | 메디캠프 | 배철호 | 개인정보보안 | [9 empty] | 11 |  | 해당없음 | 이동형
50101 | 0018 | 00080 | 수술실 | 수술실 | 의공파트 | 의공파트 | (구)수술실4R | 지혈대 | ATS4000TS | 401511180012 | 20160624 | 18810000 | 18810000 | 1000 | 양호 | 704000 | 3 | ZIMMER | 미국 | 짐머바이오메트코리아 | 주식회사 혜성의료기 | 일반 | 2 | 내자 | 윤종부 | 주식회사 혜성의료기 | 박호철 | 개인정보보안 |  | 26년3월반납폐기 | [7 empty] | 10 |  | 해당없음 | 이동형
50101 | 0018 | 00090 | 수술실 | 수술실 | 수술실 | 수술실 | 수술실(OS) | 지혈대 | ATS4000TS | 401804040023 | 20180614 | 18000000 | 18000000 | 1000 | 양호 | 0 | 0 | ZIMMER | 미국 | 짐머바이오메트코리아 | 주식회사 혜성의료기 | 일반 | 2 | 내자 | 윤종부 | 주식회사 혜성의료기 | 박호철 | 개인정보보안 | 개인정보보안 | [8 empty] | 10 |  | 해당없음 | 이동형
50101 | 0018 | 00100 | 수술실 | 수술실 | 수술실 | 수술실 | 수술실4R | 지혈대 | ATS4000TS | 402109020010 | 20211213 | 16000000 | 16000000 | 1866666 | 양호 | 0 | 1 | ZIMMER | 미국 | 짐머바이오메트코리아 | 주식회사 혜성의료기 | 일반 | 2 | 내자 | 윤종부 | 주식회사 혜성의료기 | 박호철 | 개인정보보안 | [9 empty] | 10 |  | 해당없음 | 이동형
50101 | 0018 | 00110 | 수술실 | 수술실 | 수술실 | 수술실 | 수술실5R | 지혈대 | ATS4000TS | 402111080016 | 20220204 | 16000000 | 16000000 | 2399999 | 양호 | 0 | 1 | ZIMMER | 미국 | 짐머바이오메트코리아 | 주식회사 혜성의료기 | 일반 | 2 | 내자 | 윤종부 | 주식회사 혜성의료기 | 박호철 | 개인정보보안 | [9 empty] | 10 |  | 해당없음 | 이동형
50101 | 0021 | 00090 | 수술실 | 수술실 | 수술실 | 수술실 | 수술실7R | 두광등 | L2S15 | CU1705B0569 | 20180807 | 2700000 | 2700000 | 1000 | 양호 | 66000 | 7 | XENOSYS | 대한민국 | (주)제노시스 | 서영메디칼 | 일반 | 1 | 내자 | 윤종부 | 서영메디칼 | 이호준 | 개인정보보안 | 개인정보보안 | [8 empty] | 10 |  | 해당없음 | 이동형
50101 | 0021 | 00100 | 수술실 | 수술실 | 수술실 | 수술실 | 수술실8R | 두광등 | KS-05 | 19042304 | 20190518 | 869000 | 869000 | 1000 | 양호 | 0 | 0 | 새하늘바이오텍 | 대한민국 | 새하늘바이오텍 | (주)메드풀 | 일반 | 1 | 내자 | 윤종부 | 주식회사 메드풀 | 전상무 | 개인정보보안 | 개인정보보안 | [8 empty] | 10 |  | 해당없음 | 이동형
50101 | 0021 | 00110 | 수술실 | 수술실 | 수술실 | 수술실 | 수술실1R | 두광등 | L2S15 | CU1801B2598 | 20190619 | 2600000 | 2600000 | 1000 | 양호 | 0 | 1 | XENOSYS | 대한민국 | (주)제노시스 | 서영메디칼 | 일반 | 1 | 내자 | 윤종부 | 서영메디칼 | 이호준 | 개인정보보안 | 개인정보보안 | [8 empty] | 10 |  | 해당없음 | 이동형
50101 | 0021 | 00120 | 수술실 | 수술실 | 수술실 | 수술실 | 수술실7R | 두광등 | L2S15 | CU1801B2719 | 20190619 | 2600000 | 2600000 | 1000 | 양호 | 330000 | 8 | XENOSYS | 대한민국 | (주)제노시스 | 서영메디칼 | 일반 | 1 | 내자 | 윤종부 | 서영메디칼 | 이호준 | 개인정보보안 | 개인정보보안 | [8 empty] | 10 |  | 해당없음 | 이동형
50101 | 0021 | 00130 | 수술실 | 수술실 | 수술실 | 수술실 | 수술실6R | 두광등 | L2S15 | CU1801B2597 | 20190619 | 2600000 | 2600000 | 1000 | 양호 | 0 | 1 | XENOSYS | 대한민국 | (주)제노시스 | 서영메디칼 | 일반 | 1 | 내자 | 윤종부 | 서영메디칼 | 이호준 | 개인정보보안 | 개인정보보안 | [8 empty] | 10 |  | 해당없음 | 이동형
50101 | 0021 | 00140 | 수술실 | 수술실 | 수술실 | 수술실 | 수술실8R | 두광등 | L2S15 | CU1801B2727 | 20190619 | 2600000 | 2600000 | 1000 | 양호 | 0 | 2 | XENOSYS | 대한민국 | (주)제노시스 | 서영메디칼 | 일반 | 1 | 내자 | 윤종부 | 서영메디칼 | 이호준 | 개인정보보안 | 개인정보보안 | [8 empty] | 10 |  | 해당없음 | 이동형
50101 | 0021 | 00150 | 이비인후과 | 이비인후과 | 교육연구실 | 이비인후과 | 이비인후과 | [학술연구]수술용 LOUPE | 미남메디컬 LOUPE 2.5X |  | 20200709 | 1200000 | 1200000 | 1000 | 양호 | 0 | 0 |  |  |  |  | 일반 |  | 학술연구 | 김창진 | 큐메드 | [11 empty] | 10 |  | 해당없음 | 고정형
50101 | 0021 | 00160 | 수술실 | 수술실 | 수술실 | 수술실 | 수술실9R | 두광등 | L2S15 | CU2003D3142 | 20201028 | 2700000 | 2700000 | 1000 | 양호 | 0 | 0 | XENOSYS | 대한민국 | (주)제노시스 | 서영메디칼 | 일반 | 1 | 내자 | 윤종부 | 서영메디칼 | 이호준 | 개인정보보안 | 개인정보보안 | [8 empty] | 10 |  | 해당없음 | 이동형
50101 | 0021 | 00170 | 수술실 | 수술실 | 수술실 | 수술실 | 수술실8R | 두광등 | L2S15 | CU2003D3091 | 20201126 | 2700000 | 2700000 | 1000 | 양호 | 0 | 0 | XENOSYS | 대한민국 | (주)제노시스 | 서영메디칼 | 일반 | 1 | 내자 | 윤종부 | 서영메디칼 | 이호준 | 개인정보보안 | 개인정보보안 | [8 empty] | 10 |  | 해당없음 | 이동형
50101 | 0021 | 00180 | 수술실 | 수술실 | 수술실 | 수술실 | 수술실6R | 두광등 | L2S15 | CU2003D0593 | 20210206 | 2700000 | 2700000 | 1000 | 양호 | 33000 | 1 | XENOSYS | 대한민국 | (주)제노시스 | 서영메디칼 | 일반 | 1 | 내자 | 윤종부 | 서영메디칼 | 이호준 | 개인정보보안 | [9 empty] | 10 |  | 해당없음 | 이동형
50101 | 0021 | 00190 | 수술실 | 수술실 | 수술실 | 수술실 | 수술실12R | 두광등 | OOMLX | 16M00MLX7980 | 20210219 | 11500000 | 11500000 | 1000 | 양호 | 960000 | 5 | INTEGRA | 미국 | (주)오피테크 | 주식회사 동명메디칼 | 일반 | 1 | 내자 | 윤종부 | 주식회사 동명메디칼 | 김영호 | 개인정보보안 | [9 empty] | 10 |  | 해당없음 | 이동형
50101 | 0021 | 00200 | 혈관조영파트 | 혈관조영파트 | 혈관조영파트 | 혈관조영파트 | 심혈관 조영 공용 | 두광등 | L2S15 | CU2003D1937 | 20210913 | 2700000 | 2700000 | 180000 | 양호 | 0 | 0 | XENOSYS | 대한민국 | (주)제노시스 | 서영메디칼 | 일반 | 1 | 내자 | 김정일 | 서영메디칼 | 이호준 | 개인정보보안 | 개인정보보안 | [8 empty] | 10 |  | 해당없음 | 이동형
50101 | 0021 | 00210 | 성형외과 | 성형외과 | 성형외과 | 성형외과 | 성형외과처치실 | 두광등 | DKH-50S | H50-S714 | 20211208 | 990000 | 990000 | 115500 | 양호 | 0 | 0 | DR.KIM | 대한민국 |  | 성운메디칼 | 일반 | 1 | 내자 | 김창진 | 성운메디칼 | 배철호 | 개인정보보안 | [9 empty] | 10 |  | 해당없음 | 이동형
50101 | 0021 | 00220 | 성형외과 | 성형외과 | 성형외과 | 성형외과 | 성형외과처치실 | 두광등 | DKH-50S | H50-S809 | 20211208 | 990000 | 990000 | 115500 | 양호 | 0 | 0 | DR.KIM | 대한민국 |  | 성운메디칼 | 일반 | 1 | 내자 | 김창진 | 성운메디칼 | 배철호 | 개인정보보안 | [9 empty] | 10 |  | 해당없음 | 이동형
50101 | 0021 | 00230 | 수술실 | 수술실 | 수술실 | 수술실 | 수술실15R | 두광등 | OOMLX | 19JOOMLX12003 | 20220528 | 11500000 | 11500000 | 2299999 | 양호 | 0 | 1 | INTEGRA | 미국 | (주)오피테크 | 주식회사 동명메디칼 | 일반 | 1 | 내자 | 윤종부 | 주식회사 동명메디칼 | 김영호 | 개인정보보안 | [9 empty] | 10 |  | 해당없음 | 이동형
50101 | 0021 | 00240 | 수술실 | 수술실 | 수술실 | 수술실 | 수술실7R | 두광등 | OOMLX | 20F00MLX20504 | 20221011 | 14300000 | 14300000 | 4051667 | 양호 | 0 | 1 | INTEGRA | 미국 | (주)오피테크 | 주식회사 동명메디칼 | 일반 | 1 | 내자 | 윤종부 | 주식회사 동명메디칼 | 김영호 | 개인정보보안 | [9 empty] | 10 |  | 해당없음 | 이동형
50101 | 0021 | 00250 | 수술실 | 수술실 | 수술실 | 수술실 | 수술실6R | 두광등 | L2SX5 | X5K250067 | 20250730 | 3250000 | 3250000 | 2708333 | 양호 | 0 | 0 | XENOSYS | 대한민국 | (주)제노시스 | 서영메디칼 | 일반 | 1 | 내자 | 윤종부 | 서영메디칼 | 임지현 | 개인정보보안 | 개인정보보안 | [8 empty] | 10 |  | 해당없음 | 이동형
50101 | 0021 | 00260 | 혈관조영파트 | 혈관조영파트 | 혈관조영파트 | 혈관조영파트 | 심혈관공용 | 두광등 | L2SX5 | X5K250122 | 20251016 | 3250000 | 3250000 | 3250000 | 양호 | 0 | 0 | XENOSYS | 대한민국 | (주)제노시스 | 서영메디칼 | 일반 | 2 | 내자 | 김정일 | 서영메디칼 | 임지현 | 개인정보보안 | [9 empty] | 10 |  | 해당없음 | 이동형
50101 | 0024 | 00020 | S-ICU | S-ICU | 의공파트 | 의공파트 | (구)체외순환실S-ICU 공용 | 인공 심폐기(에크모) | ROTAFLOW | 90430592 | 20121128 | 84900000 | 84900000 | 1000 | 양호 | 9247610 | 14 | GETINGE | 독일 | (주)한솔카디악케어 | (주)한솔카디악케어 | 고위험 | 4 | 내자 | 김창진 | (주)한솔카디악케어 |  | 개인정보보안 |  | 25년9월반납폐기(추후정리) | [7 empty] | 11 |  | 해당없음 | 이동형
50101 | 0024 | 00030 | 혈관조영파트 | 혈관조영파트 | 혈관조영파트 | 심혈관조영2 | 심혈관조영2번방 | 인공 심폐기(에크모) | SP-101 | 1503001 | 20150522 | 76000000 | 76000000 | 1000 | 양호 | 176000 | 4 | TERUMO | 일본 | 테루모코리아 | 이진상사 | 고위험 | 4 | 내자 | 김정일 | 이진상사 | 장정익 | 개인정보보안 | 개인정보보안 | [8 empty] | 10 |  | 해당없음 | 이동형
50101 | 0024 | 00040 | 체외순환실 | 수술실 | 체외순환실 | 수술실 | 수술실6R | 인공 심폐기 | S5 | 48E06549 | 20191127 | 265000000 | 265000000 | 1000 | 양호 | 1320000 | 5 | LIVANOVA | 독일 | 나우메드(유) | (주)한진메디칼 | 고위험 | 4 | 내자 | 윤종부 | (주)한진메디칼 | 서봉진 | 개인정보보안 | [9 empty] | 10 |  | 해당없음 | 고정형
50101 | 0024 | 00050 | 체외순환실 | 수술실 | 체외순환실 | 수술실 | 수술실6R | 인공 심폐기(에크모) | ROTAFLOW | 94176147 | 20200929 | 105000000 | 105000000 | 1000 | 양호 | 9492000 | 6 | GETINGE | 독일 | 게팅게코리아 | 주식회사 동명메디칼 | 고위험 | 4 | 내자 | 윤종부 | 주식회사 동명메디칼 | 김영호 | 개인정보보안 | [9 empty] | 10 |  | 해당없음 | 이동형
50101 | 0024 | 00060 | 체외순환실 | 체외순환실 | 체외순환실 | 체외순환실 | 체외순환실 | 인공 심폐기(에크모) | ROTAFLOW II | 95000474 | 20240727 | 155000000 | 155000000 | 98166667 | 양호 | 0 | 3 | GETINGE | 독일 | (주)게팅게메디칼코리아 | 주식회사 동명메디칼 | 고위험 | 4 | 내자 | 윤종부 | 주식회사 동명메디칼 | 김영호 | 개인정보보안 | [9 empty] | 10 |  | 해당없음 | 이동형
50101 | 0024 | 00070 | 53병동 | 53병동 | 53병동 | 53병동 | 긴급치료병상 | 인공 심폐기(에크모) | ROTAFLOW II | 95000606 | 20241119 | 154900000 | 154900000 | 108429999 | 양호 | 0 | 1 | GETINGE | 독일 | (주)게팅게메디칼코리아 | 주식회사 동명메디칼 | 고위험 | 4 | 정부 | 김창진 | 주식회사 동명메디칼 | 김영호 | 개인정보보안 | [9 empty] | 10 |  | 해당없음 | 이동형
50101 | 0024 | 00080 | 53병동 | 53병동 | 53병동 | 53병동 | 긴급치료병상 | 인공 심폐기(에크모) | ROTAFLOW II | 95000600 | 20241119 | 154900000 | 154900000 | 108429999 | 양호 | 0 | 3 | GETINGE | 독일 | (주)게팅게메디칼코리아 | 주식회사 동명메디칼 | 고위험 | 4 | 정부 | 김창진 | 주식회사 동명메디칼 | 김영호 | 개인정보보안 | [9 empty] | 10 |  | 해당없음 | 이동형
50101 | 0026 | 00020 | 수술실 | 수술실 | 수술실 | 수술실 | 수술실13R | 초자체 흡인절단기 | Constellation Vision | 2101237501X | 20210830 | 160000000 | 160000000 | 7999999 | 양호 | 13860000 | 10 | ALCON | 미국 | 한국알콘(주) | 한국알콘(주) | 일반 | 3 | 내자 | 윤종부 | 한국알콘(주) | 김동현 | 개인정보보안 | [9 empty] | 10 |  | 해당없음 | 이동형
50101 | 0027 | 00020 | 수술실 | 수술실 | 수술실 | 수술실 | 수술실(NS) | 초음파 흡인수술기용 핸드피스 | CUSA 36(C2602) | HCL2003502IE | 20210215 | 28500000 | 28500000 | 1000 | 양호 | 0 | 1 | INTEGRA | 미국 | 동방의료기(주) | 동방메디텍 | 일반 | 2 | 내자 | 윤종부 | 동방메디텍 | 강도안 | 개인정보보안 | [9 empty] | 10 |  | 해당없음 | 이동형
50101 | 0027 | 00030 | 수술실 | 수술실 | 수술실 | 수술실 | 수술실(GS) | 초음파 흡인수술기용 핸드피스 | CUSA 23(C2600) | HAK2002502IE | 20210215 | 28500000 | 28500000 | 1000 | 양호 | 0 | 2 | INTEGRA | 미국 | 동방의료기(주) | 동방메디텍 | 일반 | 2 | 내자 | 윤종부 | 동방메디텍 | 강도안 | 개인정보보안 | [9 empty] | 10 |  | 해당없음 | 이동형
50101 | 0027 | 00040 | 수술실 | 수술실 | 수술실 | 수술실 | 수술실9R | 초음파 흡인수술기 | CUSA EXCEL 9 | HGB2300104IE | 20230511 | 158000000 | 158000000 | 63200001 | 양호 | 12800000 | 4 | INTEGRA | 아일랜드 | 동방의료기(주) | 동방메디텍 | 일반 | 3 | 내자 | 윤종부 | 동방메디텍 | 강도안 | 개인정보보안 | [9 empty] | 10 |  | 해당없음 | 이동형
50101 | 0027 | 00050 | 수술실 | 수술실 | 수술실 | 수술실 | 수술실9R | 초음파 흡인수술기 | CUSA EXCEL 9 | HGF2300104IE | 20230908 | 158000000 | 158000000 | 73733334 | 양호 | 0 | 3 | INTEGRA | 아일랜드 | 동방의료기(주) | 동방메디텍 | 일반 | 3 | 내자 | 윤종부 | 동방메디텍 | 강도안 | 개인정보보안 | [9 empty] | 10 |  | 해당없음 | 이동형
50101 | 0028 | 00050 | 마취통증의학과 | 마취통증의학과 | 마취통증의학과 | 마취통증의학과 | 마취통증의학과 공용 | 신경자극 탐색기(근전도계) | twitch view | D19111101 | 20200103 | 4000000 | 4000000 | 1000 | 양호 | 0 | 1 | BLINK | 미국 | (주)유파인메드 | 주식회사세현메디칼 | 일반 | 2 | 내자 | 김정일 | 주식회사세현메디칼 | 김태량 | 개인정보보안 | 개인정보보안 | [8 empty] | 10 |  | 해당없음 | 이동형
50101 | 0028 | 00060 | 마취통증의학과 | 마취통증의학과 | 마취통증의학과 | 마취통증의학과 | 마취통증의학과3R | 신경자극 탐색기(근전도계) | TOF-MU | 2020-14149 | 20210106 | 3900000 | 3900000 | 1000 | 양호 | 0 | 2 | IDMED | 프랑스 | (주)원클릭메디칼 | 에이엔제이 주식회사 | 일반 | 2 | 내자 | 김정일 | 에이엔제이 주식회사 | 도규백 차장 | 개인정보보안 | 개인정보보안 | [8 empty] | 10 |  | 해당없음 | 이동형
50101 | 0028 | 00070 | 마취통증의학과 | 마취통증의학과 | 마취통증의학과 | 마취통증의학과 | 마취통증의학과9R | 신경자극 탐색기(근전도계) | TOF-MU | 2020-14151 | 20210106 | 3900000 | 3900000 | 1000 | 양호 | 99000 | 3 | IDMED | 프랑스 | (주)원클릭메디칼 | 에이엔제이 주식회사 | 일반 | 2 | 내자 | 김정일 | 에이엔제이 주식회사 | 도규백 차장 | 개인정보보안 | 개인정보보안 | [8 empty] | 10 |  | 해당없음 | 이동형
50101 | 0028 | 00080 | 마취통증의학과 | 마취통증의학과 | 마취통증의학과 | 마취통증의학과 | 마취통증의학과5R | 신경자극 탐색기(근전도계) | TOF-MU | 2020-14150 | 20210106 | 3900000 | 3900000 | 1000 | 양호 | 0 | 1 | IDMED | 프랑스 | (주)원클릭메디칼 | 에이엔제이 주식회사 | 일반 | 2 | 내자 | 김정일 | 에이엔제이 주식회사 | 도규백 차장 | 개인정보보안 | 개인정보보안 | [8 empty] | 10 |  | 해당없음 | 이동형
50101 | 0028 | 00090 | 마취통증의학과 | 마취통증의학과 | 마취통증의학과 | 마취통증의학과 | 마취통증의학과7R | 신경자극 탐색기(근전도계) | TOF-MU | 2020-14152 | 20210106 | 3900000 | 3900000 | 1000 | 양호 | 99000 | 1 | IDMED | 프랑스 | (주)원클릭메디칼 | 에이엔제이 주식회사 | 일반 | 2 | 내자 | 김정일 | 에이엔제이 주식회사 | 도규백 차장 | 개인정보보안 | 개인정보보안 | [8 empty] | 10 |  | 해당없음 | 이동형
50101 | 0028 | 00100 | 마취통증의학과 | 마취통증의학과 | 마취통증의학과 | 마취통증의학과 | 마취통증의학과10R | 신경자극 탐색기(근전도계) | TOF-MU | 2020-14153 | 20210106 | 3900000 | 3900000 | 1000 | 양호 | 0 | 1 | IDMED | 프랑스 | (주)원클릭메디칼 | 에이엔제이 주식회사 | 일반 | 2 | 내자 | 김정일 | 에이엔제이 주식회사 | 도규백 차장 | 개인정보보안 | 개인정보보안 | [8 empty] | 10 |  | 해당없음 | 이동형
50101 | 0028 | 00110 | 마취통증의학과 | 마취통증의학과 | 마취통증의학과 | 마취통증의학과 | 마취통증의학과15R | 신경자극 탐색기(근전도계) | TOF-MU | 2020-14154 | 20210106 | 6000000 | 6000000 | 1000 | 양호 | 0 | 2 | IDMED | 프랑스 | (주)원클릭메디칼 | 에이엔제이 주식회사 | 일반 | 2 | 내자 | 김정일 | 에이엔제이 주식회사 | 도규백 차장 | 개인정보보안 | 개인정보보안 | [8 empty] | 10 |  | 해당없음 | 이동형
50101 | 0028 | 00120 | 수술실 | 수술실 | 수술실 | 수술실 | 수술실7R | 신경자극 탐색기 | NIM Vital | C2214270 | 20230316 | 52000000 | 52000000 | 19066666 | 양호 | 0 | 5 | MEDTRONIC | 미국 | 메드트로닉코리아(유) | (주)문무메디칼 | 일반 | 2 | 내자 | 윤종부 | (주)문무메디칼 | 박해문 | 개인정보보안 | [9 empty] | 10 |  | 해당없음 | 이동형
50101 | 0028 | 00130 | 마취통증의학과 | 마취통증의학과 | 마취통증의학과 | 마취통증의학과 | 마취통증의학과 | 신경자극 탐색기(근전도계) | TOF-MU | 2023-20169 | 20231124 | 5800000 | 5800000 | 2899999 | 양호 | 0 | 2 | IDMED | 프랑스 | 비욘드메드 | 에이엔제이 주식회사 | 일반 | 2 | 내자 | 김정일 | 에이엔제이 주식회사 | 권용준 | 개인정보보안 | 개인정보보안 | [8 empty] | 10 |  | 해당없음 | 이동형
50101 | 0028 | 00140 | 마취통증의학과 | 마취통증의학과 | 마취통증의학과 | 마취통증의학과 | 마취통증의학과 공용 | 신경자극 탐색기(근전도계) | TOF-MU | 2024-21083 | 20240911 | 6790000 | 6790000 | 4526666 | 양호 | 60000 | 3 | IDMED | 프랑스 | 비욘드메드 | 에이엔제이 주식회사 | 일반 | 2 | 내자 | 김정일 | 에이엔제이 주식회사 | 장거균 | 개인정보보안 | 개인정보보안 | [8 empty] | 10 |  | 해당없음 | 이동형
50101 | 0028 | 00150 | 마취통증의학과 | 마취통증의학과 | 마취통증의학과 | 마취통증의학과 | 마취통증의학과 | 신경자극 탐색기(근전도계) | 4892098 | 49.0029 | 20260122 | 2300000 | 2300000 | 2300000 | 양호 | 0 | 0 | B BRAUN | 미국 | 비브라운코리아(주) | (주)청암엠피 | 일반 | 2 | 내자 | 김정일 | (주)청암엠피 | 장거균 | 개인정보보안 | 개인정보보안 | [8 empty] | 10 |  | 해당없음 | 이동형
50101 | 0029 | 00010 | 수술실 | 수술실 | 수술실 | 수술실 | 멸균장(OS) | 수술부 세정기 | PULSE LAVAGE | 3316 | 20121231 | 6500000 | 6500000 | 1000 | 양호 | 0 | 0 | MICRO AIRE | 미국 | 동진국제엠비무역 | 제이씨메디칼 | 일반 | 1 | 내자 | 윤종부 | 제이씨메디칼 | [11 empty] | 11 |  | 해당없음 | 이동형
50101 | 0029 | 00030 | 수술실 | 수술실 | 수술실 | 수술실 | 수술실4R | 수술부 세정기 | PULSE LAVAGE | 3912 | 20230909 | 6500000 | 6500000 | 3033334 | 양호 | 0 | 0 | MICRO AIRE | 미국 | 동진국제엠비무역(주) | (주)제이씨메디칼 | 일반 | 1 | 내자 | 윤종부 | (주)제이씨메디칼 | 조은경 | 개인정보보안 | 개인정보보안 | [8 empty] | 10 |  | 해당없음 | 이동형
50101 | 0030 | 00010 | 혈관조영파트 | 혈관조영파트 | 혈관조영파트 | 심혈관조영1 | 심혈관조영1번방 | 팬던트 | Modutec | 11027 | 20160630 | 22000000 | 22000000 | 1000 | 양호 | 0 | 0 | MAQUET | 중국 | (주)마퀘트코리아 | 주식회사 필립스코리아 | 일반 | 1 | 내자 | 김정일 | 메디언스㈜ | 안성근 | 개인정보보안 | [9 empty] | 10 |  | 해당없음 | 고정형
50101 | 0030 | 00020 | 수술실 | 수술실 | 수술실 | 수술실 | 수술실1R | 복강경 팬던트(싱글타입) | Modutec Power | 10395 | 20160617 | 17000000 | 17000000 | 1000 | 양호 | 550000 | 6 | MAQUET | 중국 | (주)마퀘트코리아 | 주식회사 동명메디칼 | 일반 | 1 | 내자 | 윤종부 | 주식회사 동명메디칼 | 정경진 | 개인정보보안 | [9 empty] | 10 |  | 해당없음 | 고정형
50101 | 0030 | 00030 | 수술실 | 수술실 | 수술실 | 수술실 | 수술실2R | 복강경 팬던트(싱글타입) | Modutec Power | 10396 | 20160617 | 17000000 | 17000000 | 1000 | 양호 | 550000 | 6 | MAQUET | 중국 | (주)마퀘트코리아 | 주식회사 동명메디칼 | 일반 | 1 | 내자 | 윤종부 | 주식회사 동명메디칼 | 정경진 | 개인정보보안 | [9 empty] | 10 |  | 해당없음 | 고정형
50101 | 0030 | 00040 | 수술실 | 수술실 | 수술실 | 수술실 | 수술실3R | 복강경 팬던트(싱글타입) | Modutec Power | 10393 | 20160617 | 17000000 | 17000000 | 1000 | 양호 | 550000 | 13 | MAQUET | 중국 | (주)마퀘트코리아 | 주식회사 동명메디칼 | 일반 | 1 | 내자 | 윤종부 | 주식회사 동명메디칼 | 정경진 | 개인정보보안 | [9 empty] | 10 |  | 해당없음 | 고정형
50101 | 0030 | 00090 | 마취통증의학과 | 마취통증의학과 | 마취통증의학과 | 마취통증의학과 | 수술실1R | 마취 팬던트 | Modutec | 10390 | 20160617 | 11000000 | 11000000 | 1000 | 양호 | 0 | 3 | MAQUET | 중국 | (주)마퀘트코리아 | 주식회사 동명메디칼 | 일반 | 1 | 내자 | 김정일 | 주식회사 동명메디칼 | 정경진 | 개인정보보안 | [9 empty] | 10 |  | 해당없음 | 고정형
50101 | 0030 | 00100 | 마취통증의학과 | 마취통증의학과 | 마취통증의학과 | 마취통증의학과 | 본관수술실 2R | 마취 팬던트(듀얼) | Modutec | 35491,10400 | 20160617 | 21000000 | 21000000 | 1000 | 양호 | 0 | 3 | MAQUET | 중국 | (주)마퀘트코리아 | 주식회사 동명메디칼 | 일반 | 1 | 내자 | 김정일 | 주식회사 동명메디칼 | 정경진 | 개인정보보안 | [9 empty] | 10 |  | 해당없음 | 고정형
50101 | 0030 | 00110 | 마취통증의학과 | 마취통증의학과 | 마취통증의학과 | 마취통증의학과 | 본관수술실 3R | 마취 팬던트 | Modutec | 10389 | 20160617 | 11000000 | 11000000 | 1000 | 양호 | 0 | 3 | MAQUET | 중국 | (주)마퀘트코리아 | 주식회사 동명메디칼 | 일반 | 1 | 내자 | 김정일 | 주식회사 동명메디칼 | 정경진 | 개인정보보안 | [9 empty] | 10 |  | 해당없음 | 고정형
50101 | 0030 | 00120 | 마취통증의학과 | 마취통증의학과 | 마취통증의학과 | 마취통증의학과 | 본관수술실 4R | 마취 팬던트 | Modutec | 10384 | 20160617 | 11000000 | 11000000 | 1000 | 양호 | 0 | 3 | MAQUET | 중국 | (주)마퀘트코리아 | 주식회사 동명메디칼 | 일반 | 1 | 내자 | 김정일 | 주식회사 동명메디칼 | 정경진 | 개인정보보안 | [9 empty] | 10 |  | 해당없음 | 고정형
50101 | 0030 | 00130 | 마취통증의학과 | 마취통증의학과 | 마취통증의학과 | 마취통증의학과 | 본관수술실 5R | 마취 팬던트(듀얼) | Modutec | 10391,35490 | 20160617 | 21000000 | 21000000 | 1000 | 양호 | 0 | 4 | MAQUET | 중국 | (주)마퀘트코리아 | 주식회사 동명메디칼 | 일반 | 1 | 내자 | 김정일 | 주식회사 동명메디칼 | 정경진 | 개인정보보안 | [9 empty] | 10 |  | 해당없음 | 고정형
50101 | 0030 | 00140 | 마취통증의학과 | 마취통증의학과 | 마취통증의학과 | 마취통증의학과 | 본관수술실 6R | 마취 팬던트(듀얼) | Modutec | 10392,35489 | 20160617 | 21000000 | 21000000 | 1000 | 양호 | 0 | 4 | MAQUET | 중국 | (주)마퀘트코리아 | 주식회사 동명메디칼 | 일반 | 1 | 내자 | 김정일 | 주식회사 동명메디칼 | 정경진 | 개인정보보안 | [9 empty] | 10 |  | 해당없음 | 고정형
50101 | 0030 | 00150 | 마취통증의학과 | 마취통증의학과 | 마취통증의학과 | 마취통증의학과 | 본관수술실 7R | 마취 팬던트 | Modutec | 10383 | 20160617 | 11000000 | 11000000 | 1000 | 양호 | 180000 | 3 | MAQUET | 중국 | (주)마퀘트코리아 | 주식회사 동명메디칼 | 일반 | 1 | 내자 | 김정일 | 주식회사 동명메디칼 | 정경진 | 개인정보보안 | [9 empty] | 10 |  | 해당없음 | 고정형
50101 | 0030 | 00160 | 마취통증의학과 | 마취통증의학과 | 마취통증의학과 | 마취통증의학과 | 본관수술실 8R | 마취 팬던트 | Modutec | 10385 | 20160617 | 11000000 | 11000000 | 1000 | 양호 | 0 | 2 | MAQUET | 중국 | (주)마퀘트코리아 | 주식회사 동명메디칼 | 일반 | 1 | 내자 | 김정일 | 주식회사 동명메디칼 | 정경진 | 개인정보보안 | [9 empty] | 10 |  | 해당없음 | 고정형
50101 | 0030 | 00170 | 마취통증의학과 | 마취통증의학과 | 마취통증의학과 | 마취통증의학과 | 본관수술실 9R | 마취 팬던트 | Modutec | 10386 | 20160617 | 11000000 | 11000000 | 1000 | 양호 | 0 | 2 | MAQUET | 중국 | (주)마퀘트코리아 | 주식회사 동명메디칼 | 일반 | 1 | 내자 | 김정일 | 주식회사 동명메디칼 | 정경진 | 개인정보보안 | [9 empty] | 10 |  | 해당없음 | 고정형
50101 | 0030 | 00180 | 마취통증의학과 | 마취통증의학과 | 마취통증의학과 | 마취통증의학과 | 본관수술실 10R | 마취 팬던트 | Modutec | 10388 | 20160617 | 11000000 | 11000000 | 1000 | 양호 | 0 | 3 | MAQUET | 중국 | (주)마퀘트코리아 | 주식회사 동명메디칼 | 일반 | 1 | 내자 | 김정일 | 주식회사 동명메디칼 | 정경진 | 개인정보보안 | [9 empty] | 10 |  | 해당없음 | 고정형
50101 | 0030 | 00190 | 마취통증의학과 | 마취통증의학과 | 마취통증의학과 | 마취통증의학과 | 본관수술실 14R | 마취 팬던트 | Modutec | 10387 | 20160617 | 11000000 | 11000000 | 1000 | 양호 | 0 | 2 | MAQUET | 중국 | (주)마퀘트코리아 | 주식회사 동명메디칼 | 일반 | 1 | 내자 | 김정일 | 주식회사 동명메디칼 | 정경진 | 개인정보보안 | [9 empty] | 10 |  | 해당없음 | 고정형
50101 | 0030 | 00200 | 마취통증의학과 | 마취통증의학과 | 마취통증의학과 | 마취통증의학과 | 본관수술실 15R | 마취 팬던트 | Modutec | 10401 | 20160617 | 11000000 | 11000000 | 1000 | 양호 | 249000 | 4 | MAQUET | 중국 | (주)마퀘트코리아 | 주식회사 동명메디칼 | 일반 | 1 | 내자 | 김정일 | 주식회사 동명메디칼 | 정경진 | 개인정보보안 | [9 empty] | 10 |  | 해당없음 | 고정형
50101 | 0030 | 00210 | 수술실 | 수술실 | 수술실 | 수술실 | 수술실6R | 팬던트 | Modutec Power | 500011 | 20160617 | 7400000 | 7400000 | 1000 | 양호 | 330000 | 7 | MAQUET | 중국 | (주)마퀘트코리아 | 주식회사 동명메디칼 | 일반 | 1 | 내자 | 윤종부 | 주식회사 동명메디칼 | 정경진 | 개인정보보안 |  | 더블모니터암 | [7 empty] | 10 |  | 해당없음 | 고정형
50101 | 0030 | 00220 | 마취통증의학과 | 마취통증의학과 | 마취통증의학과 | 마취통증의학과 | 수술실13R | 마취 팬던트 | Modutec | 10438 | 20170425 | 12800000 | 12800000 | 1000 | 양호 | 0 | 3 | MAQUET | 중국 | 게팅게코리아 | 주식회사 동명메디칼 | 일반 | 1 | 내자 | 김정일 | 동명메디칼 | 김영호 | 개인정보보안 | [9 empty] | 10 |  | 해당없음 | 고정형
50101 | 0030 | 00230 | 마취통증의학과 | 마취통증의학과 | 마취통증의학과 | 마취통증의학과 | 수술실11R | 마취 팬던트 | Modutec | 10449 | 20171214 | 12800000 | 12800000 | 1000 | 양호 | 0 | 2 | MAQUET | 중국 | 게팅게코리아 | 주식회사 동명메디칼 | 일반 | 1 | 내자 | 김정일 | 주식회사 동명메디칼 | 정경진 | 개인정보보안 | [9 empty] | 10 |  | 해당없음 | 고정형
50101 | 0030 | 00240 | 마취통증의학과 | 마취통증의학과 | 마취통증의학과 | 마취통증의학과 | 수술실12R | 마취 팬던트 | Modutec | 10448 | 20171214 | 12800000 | 12800000 | 1000 | 양호 | 0 | 2 | MAQUET | 중국 | 게팅게코리아 | 주식회사 동명메디칼 | 일반 | 1 | 내자 | 김정일 | 주식회사 동명메디칼 | 정경진 | 개인정보보안 | [9 empty] | 10 |  | 해당없음 | 고정형
50101 | 0030 | 00250 | 마취통증의학과 | 마취통증의학과 | 마취통증의학과 | 마취통증의학과 | 수술실16R | 마취 팬던트 | Moduevo | 7010025962#001 | 20231129 | 26400000 | 26400000 | 13200000 | 양호 | 0 | 0 | MAQUET | 중국 | (주)마퀘트코리아 | 주식회사 동명메디칼 | 일반 | 1 | 내자 | 김정일 | 주식회사 동명메디칼 | 김영호 | 개인정보보안 | [9 empty] | 10 |  | 해당없음 | 고정형
50101 | 0031 | 00010 | 혈관조영파트 | 심혈관조영1 | 혈관조영파트 | 심혈관조영1 | 심혈관조영1번방 | 멀티어댑터상자 | V1-MPC | V170244 | 20160630 | 12000000 | 12000000 | 1000 | 양호 | 1100000 | 1 | TZ Medical | 미국 | 아원메드(주) | 아원메드 주식회사 | 일반 | 2 | 내자 | 김정일 | 아원메드 주식회사 | 석준호 | 개인정보보안 | 개인정보보안 | [8 empty] | 10 |  | 해당없음 | 이동형
50101 | 0032 | 00010 | 수술실 | 수술실 | 수술실 | 수술실 | 수술실1R(NS) | 수술용 의자 | MicroChairSurgiline | 2148 | 20161130 | 13750000 | 13750000 | 1000 | 양호 | 2528000 | 7 | UFSK | 독일 | (주)메손 | 피터스포라이프(주) | 일반 | 1 | 내자 | 윤종부 | 피터스포라이프(주) | 하재윤 | 개인정보보안 | [9 empty] | 10 |  | 해당없음 | 이동형
50101 | 0032 | 00020 | 수술실 | 수술실 | 수술실 | 수술실 | 수술실13R | 수술용 의자 | 3014/2000GC/Z | 178458 | 20190629 | 5200000 | 5200000 | 1000 | 양호 | 0 | 0 | Jorg&Sohn | 독일 | 아이비상사 | 아이비상사 | 일반 | 1 | 내자 | 윤종부 | 아이비상사 | 지천호 | 개인정보보안 | [9 empty] | 10 |  | 해당없음 | 이동형
50101 | 0032 | 00030 | 수술실 | 수술실 | 수술실 | 수술실 | 수술실14R | 수술용 의자 | 22001/2 H | 183000 | 20200529 | 3400000 | 3400000 | 1000 | 양호 | 0 | 0 | Jorg&Sohn | 독일 | 아이비상사 | 아이비상사 | 일반 | 1 | 내자 | 윤종부 | 아이비상사 | 지천호 | 개인정보보안 | [9 empty] | 10 |  | 해당없음 | 이동형
50101 | 0033 | 00010 | 다빈치 | 다빈치 | 수술실 | 수술실 | 수술실14R | 로봇 수술기 | da Vinci Xi | SK1557 | 20171201 | 2800000000 | 2800000000 | 1000 | 주의 | 1798797996 | 117 | INTUITIVE SURGICAL | 미국 | 인튜이티브서지컬코리아(유) | 인튜이티브서지컬코리아 유한회사 | 고위험 | 3 | 내자 | 윤종부 | 인튜이티브서지컬코리아 유한회사 | 김인욱 | 개인정보보안 | 개인정보보안 |  | 장비 | 116.3.81.080 |  |  |  |  | 자체 OS | 10 |  | 유지보수 | 고정형
50101 | 0033 | 00020 | 다빈치SP | 다빈치SP | 수술실 | 수술실 | 수술실15R | 로봇 수술기 | da Vinci SP | SP0160 | 20211231 | 2345200000 | 2345200000 | 264110000 | 양호 | 931077473 | 57 | INTUITIVE SURGICAL | 미국 | 인튜이티브서지컬코리아(유) | 인튜이티브서지컬코리아 유한회사 | 고위험 | 3 | 내자 | 윤종부 | 인튜이티브서지컬코리아 유한회사 | 김인욱 | 개인정보보안 | 개인정보보안 |  | robot | 116.3.81.76 |  |  |  |  | 인베디드 | 10 |  | 유지보수 | 고정형
50101 | 0034 | 00010 | 수술실 | 수술실 | 수술실 | 수술실 | 수술실2R | 요관신우경 시스템 | LithoVue | LV01441 | 20180504 | 9800000 | 9800000 | 1000 | 양호 | 0 | 1 | Boston Scientific | 미국 | 보스턴사이언티픽코리아(주) | 이안메드 | 일반 | 2 | 내자 | 윤종부 | 이안메드 | 이형주 | 개인정보보안 | 개인정보보안 | [8 empty] | 10 |  | 해당없음 | 이동형
50101 | 0034 | 00020 | 수술실 | 수술실 | 수술실 | 수술실 | 수술실2R | 요관신우경 시스템 | OTU-A | WZC1001535 | 20220302 | 5000000 | 5000000 | 833334 | 양호 | 0 | 0 | OTU Medical | 중국 | (주)대유메디칼 | 주식회사 메디칼써프라이 | 일반 | 2 | 내자 | 윤종부 | 주식회사 메디칼써프라이 | 조형근 | 개인정보보안 | 개인정보보안 | [8 empty] | 10 |  | 해당없음 | 고정형
50101 | 0035 | 00010 | 수술실 | 수술실 | 수술실 | 수술실 | 수술실공용 | 수술용 헬멧 | TOTALSHIELD | 64187521_1 | 20190326 | 2273000 | 2273000 | 1000 | 양호 | 0 | 0 | ZIMMER | 미국 | 짐머바이오메트코리아 | 주식회사 혜성의료기 | 일반 | 1 | 내자 | 윤종부 | 주식회사 혜성의료기 | 박호철 | 개인정보보안 | 개인정보보안 | [8 empty] | 10 |  | 해당없음 | 이동형
50101 | 0035 | 00020 | 수술실 | 수술실 | 수술실 | 수술실 | 수술실공용 | 수술용 헬멧 | TOTALSHIELD | 64187521_2 | 20190326 | 2273000 | 2273000 | 1000 | 양호 | 0 | 0 | ZIMMER | 미국 | 짐머바이오메트코리아 | 주식회사 혜성의료기 | 일반 | 1 | 내자 | 윤종부 | 주식회사 혜성의료기 | 박호철 | 개인정보보안 | 개인정보보안 | [8 empty] | 10 |  | 해당없음 | 이동형
50101 | 0035 | 00030 | 수술실 | 수술실 | 수술실 | 수술실 | 수술실공용 | 수술용 헬멧 | TOTALSHIELD | 64187521_3 | 20190326 | 2273000 | 2273000 | 1000 | 양호 | 0 | 0 | ZIMMER | 미국 | 짐머바이오메트코리아 | 주식회사 혜성의료기 | 일반 | 1 | 내자 | 윤종부 | 주식회사 혜성의료기 | 박호철 | 개인정보보안 | 개인정보보안 | [8 empty] | 10 |  | 해당없음 | 이동형
50101 | 0035 | 00040 | 수술실 | 수술실 | 수술실 | 수술실 | 수술실공용 | 수술용 헬멧 | TOTALSHIELD | 64187494 | 20190326 | 2273000 | 2273000 | 1000 | 양호 | 0 | 0 | ZIMMER | 미국 | 짐머바이오메트코리아 | 주식회사 혜성의료기 | 일반 | 1 | 내자 | 윤종부 | 주식회사 혜성의료기 | 박호철 | 개인정보보안 | 개인정보보안 | [8 empty] | 10 |  | 해당없음 | 이동형
50101 | 0036 | 00010 | 마취통증의학과 | 마취통증의학과 | 마취통증의학과 | 마취통증의학과 | 마취통증의학과8R | 마취심도 측정기 | CAI | 05-0726 | 20190829 | 200000 | 200000 | 1000 | 양호 | 0 | 4 | 브레인유 | 한국 | 브레인유 | 이강메디케어 | 일반 | 2 | 내자 | 김정일 |  | 김진선 | 개인정보보안 |  | 24.6월교체 | [7 empty] | 10 |  | 해당없음 | 이동형
50101 | 0036 | 00020 | 마취통증의학과 | 마취통증의학과 | 마취통증의학과 | 마취통증의학과 | 마취통증의학과10R | 마취심도 측정기 | CAI | 05-0334 | 20190829 | 200000 | 200000 | 1000 | 양호 | 0 | 5 | 브레인유 | 한국 | 브레인유 | 이강메디케어 | 일반 | 2 | 내자 | 김정일 |  | 김진선 | 개인정보보안 |  | 21.2월교체 | [7 empty] | 10 |  | 해당없음 | 이동형
50101 | 0036 | 00030 | 마취통증의학과 | 마취통증의학과 | 마취통증의학과 | 마취통증의학과 | 마취통증의학과9R | 마취심도 측정기 | CAI | 05-0725 | 20190829 | 200000 | 200000 | 1000 | 양호 | 0 | 9 | 브레인유 | 한국 | 브레인유 | 이강메디케어 | 일반 | 2 | 내자 | 김정일 |  | 김진선 | 개인정보보안 |  | 24.6월 교체 | [7 empty] | 10 |  | 해당없음 | 이동형
50101 | 0036 | 00040 | 마취통증의학과 | 마취통증의학과 | 마취통증의학과 | 마취통증의학과 | 마취통증의학과 | 마취심도 측정기 | Root | 2000128247 | 20220520 | 400000 | 400000 | 79999 | 양호 | 0 | 1 | MASIMO | 미국 | (주)아네스 | 씨에스팜(CS팜) | 일반 | 2 | 내자 | 김정일 | CS팜 | 조성래 | 개인정보보안 | 개인정보보안 | [8 empty] | 10 |  | 해당없음 | 이동형
50101 | 0036 | 00050 | 마취통증의학과 | 마취통증의학과 | 마취통증의학과 | 마취통증의학과 | 마취통증의학과10R | 마취심도 측정기 | Root | 2000128255 | 20220520 | 400000 | 400000 | 79999 | 양호 | 0 | 2 | MASIMO | 미국 | (주)아네스 | 씨에스팜(CS팜) | 일반 | 2 | 내자 | 김정일 | CS팜 | 조성래 | 개인정보보안 | 개인정보보안 | [8 empty] | 10 |  | 해당없음 | 이동형
50101 | 0036 | 00060 | 마취통증의학과 | 마취통증의학과 | 마취통증의학과 | 마취통증의학과 | 마취통증의학과2R | 마취심도 측정기 | Root | 2000128251 | 20220520 | 400000 | 400000 | 79999 | 양호 | 0 | 2 | MASIMO | 미국 | (주)아네스 | 씨에스팜(CS팜) | 일반 | 2 | 내자 | 김정일 | CS팜 | 조성래 | 개인정보보안 | 개인정보보안 | [8 empty] | 10 |  | 해당없음 | 이동형
50101 | 0036 | 00070 | 마취통증의학과 | 마취통증의학과 | 마취통증의학과 | 마취통증의학과 | 마취통증의학과8R | 마취심도 측정기 | Root | 2000128248 | 20220520 | 400000 | 400000 | 79999 | 양호 | 0 | 5 | MASIMO | 미국 | (주)아네스 | 씨에스팜(CS팜) | 일반 | 2 | 내자 | 김정일 | CS팜 | 조성래 | 개인정보보안 | 개인정보보안 | [8 empty] | 10 |  | 해당없음 | 이동형
50101 | 0036 | 00080 | 마취통증의학과 | 마취통증의학과 | 마취통증의학과 | 마취통증의학과 | 마취통증의학과12R | 마취심도 측정기 | Root | 2000151253 | 20220520 | 400000 | 400000 | 79999 | 양호 | 0 | 2 | MASIMO | 미국 | (주)아네스 | 씨에스팜(CS팜) | 일반 | 2 | 내자 | 김정일 | CS팜 | 조성래 | 개인정보보안 | 개인정보보안 | 25년6월교체 | [7 empty] | 10 |  | 해당없음 | 이동형
50101 | 0036 | 00090 | 마취통증의학과 | 마취통증의학과 | 마취통증의학과 | 마취통증의학과 | 마취통증의학과9R | 마취심도 측정기 | Root | 2000128245 | 20220520 | 400000 | 400000 | 79999 | 양호 | 0 | 2 | MASIMO | 미국 | (주)아네스 | 씨에스팜(CS팜) | 일반 | 2 | 내자 | 김정일 | CS팜 | 조성래 | 개인정보보안 | 개인정보보안 | [8 empty] | 10 |  | 해당없음 | 이동형
50101 | 0038 | 00010 | 마취통증의학과 | 마취통증의학과 | 마취통증의학과 | 마취통증의학과 | 수술실14번방 | 통각감시 모니터 | ANI Monitor V2 | V2-1031 | 20250802 | 3300000 | 3300000 | 2805000 | 양호 | 0 | 0 | Mdoloris Medical System | 프랑스 | 유진인터내셔널 | (주)히포메디텍 | 일반 | 2 | 내자 | 김정일 | (주)히포메디텍 | 박태인 | 개인정보보안 | 개인정보보안 | [8 empty] | 10 |  | 해당없음 | 이동형
50101 | 0038 | 00020 | 마취통증의학과 | 마취통증의학과 | 마취통증의학과 | 마취통증의학과 | 준비실 | 통각감시 모니터 | ANI Monitor V2 | V2-1032 | 20250802 | 3300000 | 3300000 | 2805000 | 양호 | 0 | 0 | Mdoloris Medical System | 프랑스 | 유진인터내셔널 | (주)히포메디텍 | 일반 | 2 | 내자 | 김정일 | (주)히포메디텍 | 박태인 | 개인정보보안 | 개인정보보안 | [8 empty] | 10 |  | 해당없음 | 이동형
50101 | 0038 | 00030 | 마취통증의학과 | 마취통증의학과 | 마취통증의학과 | 마취통증의학과 | 수술실9번방 | 통각감시 모니터 | ANI Monitor V2 | V2-1033 | 20250802 | 3300000 | 3300000 | 2805000 | 양호 | 0 | 0 | Mdoloris Medical System | 프랑스 | 유진인터내셔널 | (주)히포메디텍 | 일반 | 2 | 내자 | 김정일 | (주)히포메디텍 | 박태인 | 개인정보보안 | 개인정보보안 | [8 empty] | 10 |  | 해당없음 | 이동형
50101 | 0038 | 00040 | 마취통증의학과 | 마취통증의학과 | 마취통증의학과 | 마취통증의학과 | 수술실6번방 | 통각감시 모니터 | ANI Monitor V2 | V2-1034 | 20250802 | 3300000 | 3300000 | 2805000 | 양호 | 0 | 0 | Mdoloris Medical System | 프랑스 | 유진인터내셔널 | (주)히포메디텍 | 일반 | 2 | 내자 | 김정일 | (주)히포메디텍 | 박태인 | 개인정보보안 | 개인정보보안 | [8 empty] | 10 |  | 해당없음 | 이동형
50101 | 0038 | 00050 | 마취통증의학과 | 마취통증의학과 | 마취통증의학과 | 마취통증의학과 | 수술실15번방 | 통각감시 모니터 | ANI Monitor V2 | V2-1035 | 20250802 | 3300000 | 3300000 | 2805000 | 양호 | 0 | 0 | Mdoloris Medical System | 프랑스 | 유진인터내셔널 | (주)히포메디텍 | 일반 | 2 | 내자 | 김정일 | (주)히포메디텍 | 박태인 | 개인정보보안 | 개인정보보안 | [8 empty] | 10 |  | 해당없음 | 이동형
50101 | 0039 | 00010 | 마취통증의학과 | 마취통증의학과 | 마취통증의학과 | 마취통증의학과 | 마취통증의학과 공용 | 전자 체온계 | 370 | 49551 | 20251213 | 660000 | 660000 | 660000 | 양호 | 0 | 0 | 3M | 미국 | 솔벤텀코리아(주) | 에이엔제이 주식회사 | 일반 | 2 | 내자 | 김정일 | 에이엔제이 주식회사 | 장거균 | 개인정보보안 | [9 empty] | 10 |  | 해당없음 | 고정형
50101 | 0039 | 00020 | 마취통증의학과 | 마취통증의학과 | 마취통증의학과 | 마취통증의학과 | 마취통증의학과 | 전자 체온계 | 370 | 50409 | 20251213 | 660000 | 660000 | 660000 | 양호 | 0 | 0 | 3M | 미국 | 솔벤텀코리아(주) | 에이엔제이 주식회사 | 일반 | 2 | 내자 | 김정일 | 에이엔제이 주식회사 | 장거균 | 개인정보보안 | [9 empty] | 10 |  | 해당없음 | 고정형
50101 | 0039 | 00030 | 마취통증의학과 | 마취통증의학과 | 마취통증의학과 | 마취통증의학과 | 마취통증의학과 | 전자 체온계 | 370 | 50417 | 20251213 | 660000 | 660000 | 660000 | 양호 | 0 | 0 | 3M | 미국 | 솔벤텀코리아(주) | 에이엔제이 주식회사 | 일반 | 2 | 내자 | 김정일 | 에이엔제이 주식회사 | 장거균 | 개인정보보안 | [9 empty] | 10 |  | 해당없음 | 고정형
50101 | 0039 | 00040 | 마취통증의학과 | 마취통증의학과 | 마취통증의학과 | 마취통증의학과 | 마취통증의학과 | 전자 체온계 | 370 | 50418 | 20251213 | 660000 | 660000 | 660000 | 양호 | 0 | 1 | 3M | 미국 | 솔벤텀코리아(주) | 에이엔제이 주식회사 | 일반 | 2 | 내자 | 김정일 | 에이엔제이 주식회사 | 장거균 | 개인정보보안 | [9 empty] | 10 |  | 해당없음 | 고정형
50101 | 0039 | 00050 | 마취통증의학과 | 마취통증의학과 | 마취통증의학과 | 마취통증의학과 | 마취통증의학과 공용 | 전자 체온계 | 370 | 50447 | 20251213 | 660000 | 660000 | 660000 | 양호 | 0 | 0 | 3M | 미국 | 솔벤텀코리아(주) | 에이엔제이 주식회사 | 일반 | 2 | 내자 | 김정일 | 에이엔제이 주식회사 | 장거균 | 개인정보보안 | [9 empty] | 10 |  | 해당없음 | 고정형
50101 | 0039 | 00060 | 마취통증의학과 | 마취통증의학과 | 마취통증의학과 | 마취통증의학과 | 마취통증의학과 공용 | 전자 체온계 | 370 | 50416 | 20251213 | 660000 | 660000 | 660000 | 양호 | 0 | 0 | 3M | 미국 | 솔벤텀코리아(주) | 에이엔제이 주식회사 | 일반 | 2 | 내자 | 김정일 | 에이엔제이 주식회사 | 장거균 | 개인정보보안 | [9 empty] | 10 |  | 해당없음 | 고정형
50101 | 0055 | 00040 | 마취통증의학과 | 마취통증의학과 | 마취통증의학과 | 마취통증의학과 | 마취준비실 | 혈액 가온기 | 245 | 53255 | 20140407 | 1650000 | 1650000 | 1000 | 양호 | 0 | 0 | Arizant Heahcare | 미국 | 한국 3M | 효원메디콤(주) | 일반 | 2 | 내자 | 김정일 | 효원메디콤(주) | [11 empty] | 10 |  | 해당없음 | 이동형
50101 | 0055 | 00050 | 마취통증의학과 | 마취통증의학과 | 마취통증의학과 | 마취통증의학과 | 마취준비실 | 혈액 가온기 | 245 | 53260 | 20140407 | 1650000 | 1650000 | 1000 | 양호 | 0 | 0 | Arizant Heahcare | 미국 | 한국 3M | 효원메디콤(주) | 일반 | 2 | 내자 | 김정일 | 효원메디콤(주) | [11 empty] | 10 |  | 해당없음 | 이동형
50101 | 0055 | 00060 | 마취통증의학과 | 마취통증의학과 | 마취통증의학과 | 마취통증의학과 | 수술실6R | 뇌 산소포화도 측정기 | INVOS5100C | 15-G10671X | 20151231 | 32000000 | 32000000 | 1000 | 양호 | 950000 | 6 | SOMANETICS | 미국 | 코비디언코리아 | 아가페물산주식회사 | 일반 | 2 | 정부 | 김정일 | 아가페물산주식회사 | 강정현 | 개인정보보안 | [9 empty] | 10 |  | 해당없음 | 이동형
50101 | 0055 | 00070 | 피부과 | 피부과 | 피부과 | 피부과 | 피부과 처치실 | 질소냉동 가스분출기 | CryoPro Maxi | L159485 | 20160421 | 2150000 | 2150000 | 1000 | 양호 | 0 | 5 | CORTEX | 덴마크 | (주)조양메딕스 | 주식회사조양메딕스 | 일반 | 3 | 내자 | 김창진 |  | 이문호 | 개인정보보안 | 개인정보보안 | [8 empty] | 10 |  | 해당없음 | 이동형
50101 | 0055 | 00080 | N-ICU | N-ICU | N-ICU | N-ICU | N-ICU공용 | 체온조절장치 | S-line | 2909744 | 20190729 | 1900000 | 1900000 | 1000 | 양호 | 0 | 0 | Barkey | 독일 | (주)쿠앤쿠스 | (주)동원메디피아 | 일반 | 2 | 내자 | 김정일 | (주)동원메디피아 | 정승환 | 개인정보보안 | 개인정보보안 | [8 empty] | 10 |  | 해당없음 | 이동형
50101 | 0055 | 00090 | 피부과 | 피부과 | 피부과 | 피부과 | 피부과 | 질소냉동 가스분출기 | CryoPro Maxi | L2318788 | 20230825 | 2150000 | 2150000 | 967501 | 양호 | 0 | 0 | Cortex Technology Aps | 덴마크 | (주)조양메딕스 | 주식회사조양메딕스 | 일반 | 3 | 내자 | 김창진 | 주식회사조양메딕스 | 이문호 이사 | 개인정보보안 | 개인정보보안 | [8 empty] | 10 |  | 해당없음 | 이동형
50102 | 0001 | 00030 | 혈관조영파트 | 혈관조영파트 | 혈관조영파트 | 심혈관조영2 | 심혈관조영2번방 | 혈관조영 촬영기(심장-S) | Allura Xper FD10 | 722010/114 | 20101130 | 990000000 | 990000000 | -83708680 | 과다 | 795430000 | 156 | PHILIPS | 네덜란드 | (주)필립스코리아 | (주)필립스전자 | 고위험 | 3 | 내자 | 김정일 | 주식회사 필립스코리아 | 엄상홍 | 개인정보보안 |  |  |  | 116.3.88.57 |  |  |  |  | xp | 10 |  | 유지보수 | 고정형
50102 | 0001 | 00040 | 혈관조영파트 | 혈관조영파트 | 혈관조영파트 | 인터벤션1 | 인터벤션1번방 | 혈관조영 촬영기(영상-B) | Allura Xper FD20/15 | 000126 | 20160630 | 983000000 | 983000000 | 1000 | 주의 | 687000000 | 87 | PHILIPS | 네덜란드 | (주)필립스코리아 | 주식회사 필립스코리아 | 고위험 | 3 | 내자 | 김정일 | 주식회사 필립스코리아 | 엄상홍 | 개인정보보안 |  |  |  | 116.3.88.67 |  |  |  |  | win7 | 10 |  | 유지보수 | 고정형
50102 | 0001 | 00050 | 혈관조영파트 | 심혈관조영1 | 혈관조영파트 | 심혈관조영1 | 심혈관조영1번방 | 혈관조영 촬영기(심장-B) | Allura Xper FD20/15 | 000125 | 20160630 | 965000000 | 965000000 | 1000 | 주의 | 591000000 | 84 | PHILIPS | 네덜란드 | (주)필립스코리아 | 주식회사 필립스코리아 | 고위험 | 3 | 내자 | 김정일 | 주식회사 필립스코리아 | 엄상홍 | 개인정보보안 |  |  |  | 116.3.88.62 |  |  |  |  | win7 | 10 |  | 유지보수 | 고정형
50102 | 0001 | 00060 | 혈관조영파트 | 혈관조영파트 | 혈관조영파트 | 인터벤션2 | 인터벤션2번방 | 혈관조영 촬영기(영상-S) | Azurion 7M20 | 1137 | 20230214 | 831000000 | 831000000 | 290850000 | 양호 | 5000000 | 1 | PHILIPS | 네덜란드 | (주)필립스코리아 | 주식회사 필립스코리아 | 고위험 | 3 | 내자 | 김정일 | 주식회사 필립스코리아 | 조두화부장 | 개인정보보안 |  |  | 혈관조영촬영 | 116.3.88.44 |  |  |  |  | 인베디드 | 10 |  | 해당없음 | 고정형
50102 | 0002 | 00030 | 영상의학과 | 일반특수촬영파트 | 영상의학과 | 일반특수촬영파트 | 본관 골밀도검사실 | 골밀도 검사기 | Horizon W | 302409M | 20190722 | 91000000 | 91000000 | 1000 | 양호 | 3850000 | 9 | HOLOGIC | 미국 | (주)동아이매징씨스템 | (주)동아이매징씨스템 | 일반 | 3 | 내자 | 김정일 | (주)동아이매징씨스템 | 이용우 | 개인정보보안 |  |  |  | 116.3.76.101 |  |  |  |  | win7 | 10 |  | 해당없음 | 고정형
50102 | 0002 | 00040 | 종합건진파트 | 종합건진파트 | 종합건진파트 | 종건골밀도검사실 | 30번 골밀도진단실 | 골밀도 검사기 | Horizon W | 307470M | 20230714 | 91000000 | 91000000 | 39433333 | 양호 | 0 | 4 | HOLOGIC | 미국 | (주)동아이매징씨스템 | (주)동아이매징씨스템 | 일반 | 3 | 내자 | 윤종부 | (주)동아이매징씨스템 | 이용우 | 개인정보보안 |  |  | 골밀도 | 116.3.91.118 |  |  |  |  | 윈10 | 10 |  | 해당없음 | 고정형
50102 | 0003 | 00020 | 치과 | 치과 | 치과 | 치과 | 치과진료실 | 컴퓨터 단층촬영기(치과) | SIRONA GALILEOS | SIRONA GALILEOS | 20080619 | 165000000 | 39665220 | 1000 | 양호 | 3271900 | 31 | SIRONA |  |  | 신흥(주) | 일반 | 2 | 내자 | 김창진 | 신흥(주) | 정재환 | 개인정보보안 |  |  | 장비 | 116.3.97.061 | 서버 | 116.3.97.063 | RCU서버 | 116.3.97.062 | 자체 OS | 10 |  | 해당없음 | 고정형
50102 | 0003 | 00030 | 본관CT1실 | 본관CT1실 | 영상의학과 | 본관CT1실 | 본관CT실 1번방 | 컴퓨터 단층촬영기 | SOMATOM DEFINITION AS+ | 64598 | 20091130 | 1711878456 | 1149067598 | 1000 | 초과 | 2153558000 | 285 | SIEMENS | 독일 | 지멘스헬시니어스(주) | 지멘스(주) | 중위험 | 2 | 내자 | 김정일 | 지멘스(주) | 이상윤 | 개인정보보안 |  | 128채널 |  | 116.3.76.031 |  |  |  |  | win7 | 10 |  | 유지보수 | 고정형
50102 | 0003 | 00050 | 방사선종양학과치료팀 | 방사선종양학과치료팀 | 방사선종양학과 | 방사선종양학과 | CT모의치료실 | 컴퓨터 단층촬영기(방종) | DISCOVERY CT RT 590 | 326355 HM5 | 20130502 | 568000000 | 568000000 | 1000 | 초과 | 720420000 | 145 | GE | 중국 | 지이헬스케어코리아(주) | GE | 중위험 | 2 | 내자 | 윤종부 | 지이헬스케어코리아 주식회사 |  |  |  |  | 장비 | 116.3.96.024 |  |  |  |  | 자체OS | 11 |  | 유지보수 | 고정형
50102 | 0003 | 00060 | 영상의학과 | 영상의학과 | 영상의학과 | 본관CT2실 | 본관 C.T-2 | 컴퓨터 단층촬영기 | SOMATOM Definition F | 74426 | 20170607 | 1730000000 | 1730000000 | 1000 | 주의 | 1133260000 | 123 | SIEMENS | 독일 | 지멘스헬시니어스(주) | 지멘스 헬스케어 주식회사 | 중위험 | 2 | 내자 | 김정일 | 지멘스 헬스케어 주식회사 | 서비스센터 | 개인정보보안 | 개인정보보안 | 128채널-듀얼 |  | 116.3.76.61 |  |  |  |  | win10 | 10 |  | 유지보수 | 고정형
50102 | 0003 | 00070 | 응급실 | 별관CT실 | 응급실 | 별관CT실 | 별관C.T실 | 컴퓨터 단층촬영기 | SOMATOM Definition Edge | 155474 | 20210220 | 1089000000 | 1089000000 | 1000 | 양호 | 325000000 | 31 | SIEMENS | 독일 | 지멘스헬시니어스(주) | 지멘스헬시니어스(주) | 중위험 | 2 | 내자 | 김정일 | 지멘스헬시니어스(주) | 서장원 | 개인정보보안 |  | 128채널 | 일반촬영 | 116.3.97.23 |  |  |  |  | win10 | 10 |  | 유지보수 | 고정형
50102 | 0003 | 00080 | 영상의학과 | 본관CT3실 | 영상의학과 | 본관CT3실 | 본관 C.T-3 | 컴퓨터 단층촬영기 | SOMATOM Force | 246630 | 20240417 | 2321100000 | 2321100000 | 1353975000 | 양호 | 0 | 5 | SIEMENS | 독일 | 지멘스헬시니어스(주) | 지멘스헬시니어스(주) | 중위험 | 2 | 내자 | 김정일 | 지멘스 헬스케어 주식회사 | 손강민 | 개인정보보안 | 개인정보보안 |  | 단층촬영 | 116.3.76.214 |  |  |  |  | 인베디드 | 10 |  | 해당없음 | 고정형
50102 | 0003 | 00090 | 종합건진파트 | 종건CT실 | 종합건진파트 | 종건CT실 | 21번 CT실 | 컴퓨터 단층촬영기 | CT 5300 | 800111 | 20251230 | 773000000 | 773000000 | 773000000 | 양호 | 0 | 0 | PHILIPS | 중국 | (주)필립스코리아 | 주식회사 필립스코리아 | 중위험 | 2 | 내자 | 윤종부 | 주식회사 필립스코리아 | 김갑수 | 개인정보보안 |  |  | 장비 | 116.3.91.167 | AVW server | 116.3.91.169 | 장비용 server | 116.3.91.119 | WIN 10 | 10 |  | 해당없음 | 고정형
50102 | 0004 | 00030 | 쇄석기실 | 쇄석기실 | 비뇨의학과 | 쇄석기실 | 체외충격파쇄석기실 | 체외 충격파쇄석기 | Modulith SLK | OL . 839 | 20100430 | 462931060 | 401824159 | 1000 | 과다 | 448591000 | 111 | STORZ |  |  | (주)에이취브러더스 | 중위험 | 3 | 금융 | 김창진 | (주)에이취브러더스 | 박환희 | 개인정보보안 | 개인정보보안 | [8 empty] | 10 |  | 유지보수 | 고정형
50102 | 0006 | 00040 | 종합건진파트 | 종건유방촬영실 | 종합건진파트 | 종건유방촬영실 | 14번 유방촬영1 | 유방 촬영기 | SELENIA Du | SDM181600139 | 20190326 | 260000000 | 260000000 | 1000 | 주의 | 132330000 | 69 | HOLOGIC | 미국 | 제이더블유메디칼(주) | 제이더블유메디칼(주) | 중위험 | 2 | 내자 | 윤종부 | 제이더블유메디칼(주) | 이환직 | 개인정보보안 |  |  |  | 116.3.91.162 |  |  |  |  | 인베디드 | 10 |  | 유지보수 | 고정형
50102 | 0006 | 00050 | 종합건진파트 | 종합건진파트 | 종합건진파트 | 종건유방촬영실 | 13번 유방촬영2 | 유방 촬영기 | 3DIMENSIONS SYSTEM | 3DM160701330 | 20230921 | 499000000 | 499000000 | 232866666 | 양호 | 0 | 9 | HOLOGIC | 미국 | 홀로직코리아(유) | 동국생명과학(주) | 중위험 | 2 | 내자 | 윤종부 | 동국생명과학(주) | 이환직 | 개인정보보안 | [9 empty] | 10 |  | 해당없음 | 고정형
50102 | 0006 | 00060 | 직업환경의학과 | 유방촬영실(건강증진센터) | 직업환경의학과 | 유방촬영실(건강증진센터) | 유방촬영실(건강증진센터) | 유방 촬영기 | SELENIA DIMENSIONS | SDM131501989 | 20251123 | 295000000 | 295000000 | 295000000 | 양호 | 0 | 1 | HOLOGIC | 미국 | 홀로직코리아(유) | 주식회사 에스디 | 중위험 | 2 | 내자 | 김창진 | 홀로직코리아(유) | 이환직 | 개인정보보안 |  |  | 유방촬영기 | 116.3.104.29 |  |  |  |  | WIN 10 | 10 |  | 해당없음 | 고정형
50102 | 0007 | 00020 | 별관MRI실 | 별관MRI실 | 영상의학과 | 별관MRI실 | 별관MRI실 | 자기공명 영상진단기 | INGENIA 3.0T | 42170 | 20120629 | 2330000000 | 2330000000 | -214025241 | 과다 | 2131020000 | 173 | PHILIPS | 네덜란드 | (주)필립스코리아 | (주)필립스코리아 | 중위험 | 2 | 내자 | 김정일 | 주식회사 필립스코리아 | 정현수부장 | 개인정보보안 |  |  |  | 116.3.96.042 |  |  |  |  | win7 | 10 |  | 유지보수 | 고정형
50102 | 0007 | 00030 | 본관MRI1실 | 본관MRI1실 | 영상의학과 | 본관MRI1실 | 본관MRI 1번방 | 자기공명 영상진단기 | INGENIA CX 3.0T | 78046 | 20160630 | 2100000000 | 2100000000 | -194499000 | 주의 | 1050319500 | 150 | PHILIPS | 네덜란드 | (주)필립스코리아 | 주식회사 필립스코리아 | 중위험 | 2 | 내자 | 김정일 | 주식회사 필립스코리아 | 정현수부장 | 개인정보보안 |  |  |  | 116.3.76.022 |  |  |  |  | win7 | 10 |  | 유지보수 | 고정형
50102 | 0007 | 00040 | 본관MRI2실 | 본관MRI2실 | 영상의학과 | MRI파트 | 본관MRI 2번방 | 자기공명 영상진단기 | Magnetom Skyra | 145702 | 20190207 | 2370000000 | 2370000000 | 1000 | 양호 | 660072000 | 70 | SIEMEMS | 독일 | 지멘스헬시니어스(주) | 지멘스헬시니어스(주) | 중위험 | 2 | 내자 | 김정일 | 지멘스헬시니어스(주) | 정필수 | 개인정보보안 | 개인정보보안 |  |  | 116.3.76.66 |  |  |  |  | win10 | 10 |  | 유지보수 | 고정형
50102 | 0008 | 00150 | 진단실1 | 진단실1 | 영상의학과 | 진단실4 | 본관 4진단실 | 일반 엑스선촬영기 | XGEO GC-80(3D) | S066M3BD40000IC | 20130528 | 313500000 | 313500000 | 1000 | 양호 | 91367000 | 79 | 삼성전자 | 한국 | 삼성메디슨 | 삼성메디슨 | 일반 | 2 | 내자 | 김정일 | 삼성메디슨주식회사 | 이주혁 | 개인정보보안 |  |  |  | 116.3.76.37 |  |  |  |  | win7 | 11 |  | 해당없음 | 고정형
50102 | 0008 | 00210 | 종합건진파트 | 종건흉부촬영실 | 종합건진파트 | 종건흉부촬영실 | 29번 흉부촬영실 | 일반 엑스선촬영기 | GC85A | 511PM3HH500002E | 20160531 | 265000000 | 265000000 | 1000 | 양호 | 5812400 | 17 | 삼성전자 | 대한민국 | 삼성메디슨(주) | 삼성메디슨주식회사 | 일반 | 2 | 내자 | 윤종부 | 삼성메디슨주식회사 | 이주혁 | 개인정보보안 |  |  |  | 116.3.91.165 |  |  |  |  | win7 | 10 |  | 해당없음 | 고정형
50102 | 0008 | 00220 | 영상의학과 | 진단실1 | 영상의학과 | 진단실2 | 본관 2진단실 | 일반 엑스선촬영기 | GC85A | 511PM3HH500001T | 20160531 | 265000000 | 265000000 | -39599000 | 양호 | 32909800 | 49 | 삼성전자 | 대한민국 | 삼성메디슨(주) | 삼성메디슨주식회사 | 일반 | 2 | 내자 | 김정일 | 삼성메디슨주식회사 | 이주혁 | 개인정보보안 |  |  |  | 116.3.76.48 |  |  |  |  | win7 | 10 |  | 해당없음 | 고정형
50102 | 0008 | 00230 | 응급실 | 응급실 | 응급실 | 응급실 | 중증응급구역 | 일반 엑스선촬영기(이동형) | GM85 | 515SM3IHC00001M | 20170321 | 146500000 | 146500000 | 1000 | 양호 | 4092000 | 25 | 삼성전자 | 대한민국 | 삼성메디슨(주) | 삼성메디슨주식회사 | 일반 | 2 | 내자 | 김정일 | 삼성메디슨주식회사 | 박영래 | 개인정보보안 |  |  |  | 116.3.97.14 |  |  |  |  | win7 | 10 |  | 해당없음 | 이동형
50102 | 0008 | 00240 | 영상의학과 | 영상의학과 | 영상의학과 | 영상의학과 | 영상의학과 본관 | 일반 엑스선촬영기(이동형) | ELMO-MX8 | H051421B012 | 20210318 | 115000000 | 115000000 | 1000 | 양호 | 0 | 19 | SHIMADZU | 일본 | 디케이메디칼솔루션(주) | 디케이메디칼솔루션(주) | 일반 | 2 | 내자 | 김정일 | 디케이메디칼솔루션(주) | 김경모 | 개인정보보안 |  |  | x-ray | 116.3.200.255 |  |  |  |  | 인배디드 | 10 |  | 해당없음 | 이동형
50102 | 0008 | 00250 | 영상의학과 | 영상의학과 | 응급실 | 응급실 | (구)영상의학과 | 일반 엑스선촬영기(이동형) | ELMO-MX8 | H051421B011 | 20210318 | 115000000 | 115000000 | 1000 | 양호 | 2400000 | 8 | SHIMADZU | 일본 | 디케이메디칼솔루션(주) | 디케이메디칼솔루션(주) | 일반 | 2 | 내자 | 김정일 | 디케이메디칼솔루션(주) | 김경모 | 개인정보보안 |  | 21년5월 자산이전 | a-ray | 116.3.200.255 |  |  |  |  | 인베디드 | 10 |  | 해당없음 | 이동형
50102 | 0008 | 00260 | 영상의학과 | 영상의학과 | 영상의학과 | 영상의학과 | 영상의학과 본관 | 일반 엑스선촬영기(이동형) | GM85 | 56S8M3HRC00004F | 20220310 | 105000000 | 105000000 | 17500000 | 양호 | 5885000 | 8 | 삼성전자 | 대한민국 | 삼성메디슨(주) | 삼성메디슨주식회사 | 일반 | 2 | 내자 | 김정일 | 삼성메디슨주식회사 | 김영현 | 개인정보보안 |  |  | 엑스선촬영기 | 116.3.235.108 |  |  |  |  | 임베디드 | 10 |  | 해당없음 | 이동형
50102 | 0008 | 00270 | 영상의학과 | 영상의학과 | 영상의학과 | 영상의학과 | 응급실C구역 | 일반 엑스선촬영기(이동형) | GM85 | 56S8M3HRC00003P | 20220310 | 120000000 | 120000000 | 20000000 | 양호 | 1074150 | 9 | 삼성전자 | 대한민국 | 삼성메디슨(주) | 삼성메디슨주식회사 | 일반 | 2 | 내자 | 김정일 | 삼성메디슨주식회사 | 김영현 | 개인정보보안 |  | 코로나지원장비 | 엑스선촬영기 | 116.3.235.107 |  |  |  |  | 임베디드 | 10 |  | 해당없음 | 이동형
50102 | 0008 | 00280 | 영상의학과 | 영상의학과 | 영상의학과 | 영상의학과 | 3진단실 | 일반 엑스선촬영기 | GC85A | 56R8M3ET100002A | 20220310 | 280000000 | 280000000 | 46666666 | 양호 | 1089000 | 13 | 삼성전자 | 대한민국 | 삼성메디슨(주) | 삼성메디슨주식회사 | 일반 | 2 | 내자 | 김정일 | 삼성메디슨주식회사 | 김영현 | 개인정보보안 |  |  | 엑스선 | 116.3.76.36 |  |  |  |  | 인베디드 | 10 |  | 해당없음 | 고정형
50102 | 0008 | 00290 | 응급실 | 영상의학과 | 응급실 | 영상의학과 | 응급촬영실(별관) | 일반 엑스선촬영기 | GC85A | 57GCM34W200001X | 20230327 | 220000000 | 220000000 | 80666666 | 양호 | 0 | 8 | 삼성전자 | 대한민국 | 삼성메디슨(주) | 삼성메디슨주식회사 | 일반 | 2 | 내자 | 김정일 | 삼성메디슨주식회사 | 이시훈 | 개인정보보안 |  |  | 엑스선 | 116.3.225.18 |  |  |  |  | 인베디드 | 10 |  | 해당없음 | 고정형
50102 | 0008 | 00300 | 영상의학과 | 영상의학과 | 영상의학과 | 영상의학과 | 1진단실 공용 | 일반 엑스선촬영기 | GC85A | 57R3M35X100001E | 20240214 | 255000000 | 255000000 | 140250000 | 양호 | 0 | 8 | 삼성전자 | 대한민국 | 삼성메디슨(주) | 삼성메디슨주식회사 | 일반 | 2 | 내자 | 김정일 | 삼성메디슨주식회사 | 이시훈 | 개인정보보안 |  |  | 엑스선 | 116.3.76.35 |  |  |  |  | 윈10 | 10 |  | 해당없음 | 고정형
50102 | 0008 | 00310 | 직업환경의학과 | 직업환경의학과 | 직업환경의학과 | 직업환경의학과 | 신검검사센터X-RAY실 | 일반 엑스선촬영기 | GC85A | 589SM34X700001W | 20240911 | 229000000 | 229000000 | 152666666 | 양호 | 0 | 2 | 삼성메디슨(주) | 대한민국 | 삼성메디슨(주) | 삼성메디슨주식회사 | 일반 | 2 | 내자 | 김창진 | 삼성메디슨주식회사 | 이시훈 | 개인정보보안 |  |  | xray | 116.3.104.22 |  |  |  |  | 인베디드 | 10 |  | 해당없음 | 고정형
50102 | 0008 | 00320 | 53병동 | 53병동 | 53병동 | 53병동 | 긴급치료병상 | 일반 엑스선촬영기(이동형) | GM85 | 58DVM31X900001H | 20241106 | 129000000 | 129000000 | 90300000 | 양호 | 0 | 0 | 삼성메디슨(주) | 대한민국 | 삼성메디슨(주) | 삼성메디슨주식회사 | 일반 | 2 | 정부 | 김창진 | 삼성메디슨주식회사 | 이시훈 과장 | 개인정보보안 |  |  | 엑스선 | 116.3.235.201 |  |  |  |  | 임베디드 | 10 |  | 해당없음 | 이동형
50102 | 0008 | 00330 | 영상의학과 | 영상의학과 | 영상의학과 | 영상의학과 | 영상의학과 별관모자 | 일반 엑스선촬영기 | GC85A | 58LNM36YB00001D | 20251217 | 253000000 | 253000000 | 253000000 | 양호 | 0 | 0 | 삼성메디슨(주) | 대한민국 | 삼성메디슨(주) | 삼성메디슨주식회사 | 일반 | 2 | 내자 | 김정일 | 삼성메디슨주식회사 | 안태영 | 개인정보보안 |  |  | x-ray | 116.3.97.25 |  |  |  |  | WIN 10 | 10 |  | 해당없음 | 고정형
50102 | 0009 | 00130 | 영상의학과 | 수술실 | 영상의학과 | 수술실 | 본관수술실공용 | 투시 엑스선촬영기(씨암) | Arcadis varic | 17656 | 20150930 | 109000000 | 109000000 | 1000 | 양호 | 32515000 | 24 | SIEMENS | 독일 | (주)지멘스 | 케이엠알 주식회사 | 중위험 | 3 | 내자 | 김정일 | 케이엠알 주식회사 | 안태영, 박상윤 | 개인정보보안 | 개인정보보안 |  |  | 116.3.81.21 |  |  |  |  | xp | 10 |  | 해당없음 | 이동형
50102 | 0009 | 00140 | 영상의학과 | 영상의학과 | 영상의학과 | 영상의학과 | 소화기 내시경실 투시영상진단실 | 투시 엑스선촬영기 | SONIALVISION G4 | MP0000C83002 | 20180416 | 320000000 | 320000000 | 1000 | 양호 | 25740000 | 12 | SHIMADZU | 일본 | DK메디칼 솔루션(주) | 디케이메디칼솔루션(주) | 중위험 | 3 | 내자 | 김정일 | 디케이메디칼솔루션(주) | 김태형 | 개인정보보안 | 개인정보보안 |  |  | 116.3.76.45 |  |  |  |  | 리눅스 | 10 |  | 해당없음 | 고정형
50102 | 0009 | 00150 | 영상의학과 | 영상의학과 | 영상의학과 | 영상의학과 | 수술실 공용 | 투시 엑스선촬영기(씨암) | Ziehm vision R | 11088 | 20180731 | 150000000 | 150000000 | 1000 | 양호 | 7230000 | 14 | Ziehm Imaging | 독일 | DK메디칼솔로션(주) | 디케이메디칼솔루션(주) | 중위험 | 3 | 내자 | 김정일 | 디케이메디칼솔루션(주) | 김재원 | 개인정보보안 | 개인정보보안 |  |  | 116.3.81.22 |  |  |  |  | win7 | 10 |  | 해당없음 | 이동형
50102 | 0009 | 00160 | 영상의학과 | 수술실 | 영상의학과 | 수술실 | 수술실 공용 | 투시 엑스선촬영기(씨암) | Vision RFD CMOS | 21849 | 20190630 | 219000000 | 219000000 | 1000 | 양호 | 660000 | 7 | Ziehm Imaging | 독일 | 디케이메디칼솔루숀(주) | 디케이메디칼솔루션(주) | 중위험 | 3 | 내자 | 김정일 | 디케이메디칼솔루션(주) | 김재원 | 개인정보보안 | 개인정보보안 |  |  | 116.3.81.23 |  |  |  |  | 리눅스 | 10 |  | 해당없음 | 이동형
50102 | 0009 | 00170 | 영상의학과 | 수술실 | 영상의학과 | 수술실 | 수술실 | 투시 엑스선촬영기(씨암) | Cios Select | 12687 | 20200514 | 89000000 | 89000000 | 1000 | 양호 | 1180000 | 10 | SIEMENS | 중국 | 케이엠알(주) | 케이엠알 주식회사 | 중위험 | 3 | 내자 | 김정일 | 케이엠알 주식회사 | 케이엠알 기술부 | 개인정보보안 |  |  | 투시 | 116.3.81.25 |  |  |  |  | win7 | 10 |  | 해당없음 | 이동형
50102 | 0009 | 00180 | 영상의학과 | 영상의학과 | 영상의학과 | 영상의학과 | 투시촬영실1 | 투시 엑스선촬영기 | SONIALVISION G4 | MP0000CB2001 | 20210430 | 350000000 | 350000000 | 1000 | 양호 | 2580000 | 8 | SHIMADZU | 일본 | 디케이메디칼솔루션(주) | 디케이메디칼솔루션(주) | 중위험 | 3 | 내자 | 김정일 | 디케이메디칼솔루션(주) | 김태형 | 개인정보보안 | 개인정보보안 |  | 엑스선촬영기 | 116.3.76.35 |  |  |  |  | embedded | 10 |  | 해당없음 | 고정형
50102 | 0009 | 00190 | 영상의학과 | 영상의학과 | 영상의학과 | 영상의학과 | 수술실 공용 | 투시 엑스선촬영기(씨암) | OEC Brivo 785 | BB3SS2300128HL | 20230708 | 90000000 | 90000000 | 39000000 | 양호 | 0 | 3 | GE | 중국 | 지이헬스코리아 | 수메디칼 | 중위험 | 3 | 내자 | 김정일 | 수메디칼 | 조무석 | 개인정보보안 | 개인정보보안 |  | 투시 | 116.3.81.18 |  |  |  |  | 리눅스 | 10 |  | 해당없음 | 이동형
50102 | 0010 | 00100 | 직업환경의학과 | 출장신검(A팀) | 직업환경의학과 | 출장신검(A팀) | 출장신검(A) 흉부차량(2412) | 흉부 엑스선촬영기(차량형) | ACCURAY-D6 | A053019B012 | 20190308 | 80000000 | 80000000 | 1000 | 양호 | 1870000 | 18 | 디케이메디칼시스템 | 한국 | 디케이메디칼시스템 | 디케이메디칼솔루션(주) | 일반 | 2 | 내자 | 김창진 | 디케이메디칼솔루션(주) | 김태형 | 개인정보보안 | 개인정보보안 | 20년C팀에서 이전 / 차량에 청력부스 자산 미등재 1대 | [7 empty] | 10 |  | 해당없음 | 고정형
50102 | 0010 | 00110 | 직업환경의학과 | 출장신검(B팀) | 직업환경의학과 | 출장신검(B팀) | 출장신검(B) 흉부차량(2651) | 흉부 엑스선촬영기(차량형) | ACCURAY-D6 | A053020A012 | 20200224 | 80000000 | 80000000 | 1000 | 양호 | 660000 | 17 | 디케이메디칼시스템 | 대한민국 | 디케이메디칼솔루션(주) | 디케이메디칼솔루션(주) | 일반 | 2 | 내자 | 김창진 | 디케이메디칼솔루션(주) | 김경모 | 개인정보보안 |  | 차량에 청력부스 자산 미등재 1대 | [7 empty] | 10 |  | 해당없음 | 고정형
50102 | 0010 | 00120 | 직업환경의학과 | 출장신검(C팀) | 직업환경의학과 | 출장신검(C팀) | 출장신검(C) 흉부차량(8795) | 흉부 엑스선촬영기(차량형) | ACCURAY-D6 | A053024H049 | 20240824 | 88000000 | 88000000 | 57199999 | 양호 | 0 | 5 | 디케이메디칼시스템 | 대한민국 | 디케이메디칼시스템 | 디케이메디칼솔루션(주) | 일반 | 2 | 내자 | 김창진 | 디케이메디칼솔루션(주) | 김경모 |  |  | 차량에 청력부스 자산 미등재 1대 | [7 empty] | 10 |  | 해당없음 | 고정형
50102 | 0011 | 00010 | 치과 | 치과 | 치과 | 치과 | 치과X-RAY실 | 치과진단용 엑스선촬영기 | ESX | 024-4152 | 20170630 | 3750000 | 3750000 | 1000 | 양호 | 110000 | 3 | VATECH | 대한민국 | (주)바텍 | 덴티메디슨두원 | 일반 | 2 | 내자 | 김창진 | 덴티메디슨두원 | 정재환 | 개인정보보안 | [9 empty] | 10 |  | 해당없음 | 고정형
50102 | 0011 | 00020 | 치과 | 치과 | 치과 | 치과 | X-RAY실 | 치과용 엑스선촬영기(파노라마) | ORTHOPHOS XG 3 | 114420 | 20190309 | 20999000 | 20999000 | 1000 | 양호 | 110000 | 2 | SIRONA | 독일 | 덴츠플라이시로나코리아(유) | 덴츠플라이시로나코리아 | 일반 | 2 | 내자 | 김창진 | 덴츠플라이시로나코리아 | 김인수 | 개인정보보안 | 개인정보보안 | [8 empty] | 10 |  | 해당없음 | 고정형
50102 | 0012 | 00010 | 영상의학과 | CT파트 | 영상의학과 | 본관CT1실 | 본관 CT-1실 | 조영제 자동주입기(기립형) | CT EXPRES | R0013337-0815 | 20170508 | 35000000 | 35000000 | 1000 | 양호 | 3630000 | 10 | BRACCO | 독일 | 브라코이미징코리아 | 케이메드 | 일반 | 2 | 내자 | 김정일 | 케이메드 |  | 개인정보보안 | [9 empty] | 10 |  | 해당없음 | 고정형
50102 | 0012 | 00020 | 영상의학과 | CT파트 | 영상의학과 | 별관CT실 | 별관 CT실 | 조영제 자동주입기(기립형) | CT EXPRES | R0013338-0815 | 20170508 | 35000000 | 35000000 | 1000 | 양호 | 3080000 | 7 | BRACCO | 독일 | 브라코이미징코리아 | 케이메드 | 일반 | 2 | 내자 | 김정일 | 케이메드 |  | 개인정보보안 | [9 empty] | 10 |  | 해당없음 | 고정형
50102 | 0012 | 00040 | 방사선종양학과 | 방사선종양학과 | 방사선종양학과 | 방사선종양학과 | 치료실2 | 조영제 자동주입기(기립형) | CT EXPRES | M0020203-2020 | 20210302 | 24000000 | 24000000 | 1000 | 양호 | 0 | 0 | BRACCO | 독일 | 브라코이미징코리아 | 에이치디엑스 주식회사 | 일반 | 2 | 내자 | 윤종부 | 케이메드 | 김민중 | 개인정보보안 | [9 empty] | 10 |  | 해당없음 | 고정형
50102 | 0012 | 00050 | 혈관조영파트 | 혈관조영파트 | 혈관조영파트 | 혈관조영파트 | 인터벤션2번방 | 조영제 자동주입기 | Illumena NEO | C1221C358G | 20230214 | 31500000 | 31500000 | 11025000 | 양호 | 0 | 0 | LF | 미국 | (주)퀀텀휴넥스코리아 | 주식회사 필립스코리아 | 일반 | 2 | 내자 | 김정일 | (주)퀀텀휴넥스코리아 | 신준호과장 | 개인정보보안 | [9 empty] | 10 |  | 해당없음 | 고정형
50102 | 0012 | 00060 | 영상의학과 | 본관CT3실 | 영상의학과 | 본관CT3실 | 본관 CT-3실 | 조영제 자동주입기(CELING) | CT EXPRESS TM V2 | T0031327-0423 | 20240417 | 48400000 | 48400000 | 28233333 | 양호 | 0 | 3 | BRACCO | 독일 | 브라코이미징코리아 | 지멘스헬시니어스(주) | 일반 | 2 | 내자 | 김정일 | 동보헬스케어(주) | 김민중 | 개인정보보안 | 개인정보보안 | [8 empty] | 10 |  | 해당없음 | 고정형
50102 | 0012 | 00070 | 종합건진파트 | 종건CT실 | 종합건진파트 | 종건CT실 | 21번 CT실 | 조영제 자동주입기(기립형) | CT EXPRES | T0031758-0225 | 20251230 | 48400000 | 48400000 | 48400000 | 양호 | 0 | 1 | BRACCO | 독일 | 브라코이미징코리아 | 주식회사 필립스코리아 | 일반 | 2 | 내자 | 윤종부 | 동보헬스케어(주) | 문지철 | 개인정보보안 | [9 empty] | 10 |  | 해당없음 | 고정형
50102 | 0015 | 00020 | 혈관조영파트 | 혈관조영파트 | 혈관조영파트 | 혈관조영파트 | 심혈관조영1번방 | 관상동맥 죽상반 절쇄기 | ROTAPRO | RP006948 | 20240203 | 55000000 | 55000000 | 30249999 | 양호 | 0 | 0 | Boston Scientific | 미국 | 보스톤사이언티픽코리아(주) | (주)메디스 | 일반 | 4 | 내자 | 김정일 | 보스톤사이언티픽코리아(주) | 최승필 | 개인정보보안 | [9 empty] | 10 |  | 해당없음 | 이동형
50102 | 0019 | 00020 | 혈관조영파트 | 혈관조영파트 | 혈관조영파트 | 혈관조영파트 | 심혈관조영실1 | 전기생리 검사기 | COMBOLAB | SPH19060659TA | 20200627 | 290000000 | 290000000 | 1000 | 양호 | 2400000 | 7 | GE | 미국 | (주)지이헬스케어코리아 | (주)신한씨스텍 | 일반 | 3 | 내자 | 김정일 | (주)신한씨스텍 | 신종인 | 개인정보보안 | 개인정보보안 | [8 empty] | 10 |  | 해당없음 | 이동형
50102 | 0020 | 00010 | 혈관조영파트 | 혈관조영파트 | 혈관조영파트 | 혈관조영파트 | 심혈관조영2번방 | 대동맥내 풍선펌프 | CS-300 | SI294542A9 | 20190616 | 55000000 | 55000000 | 1000 | 양호 | 0 | 0 | MAQUET | 네덜란드 | (주)디오메디칼 | (주)디오메디칼 | 일반 | 3 | 내자 | 김정일 | 디오메디칼 | 김일환 | 개인정보보안 | 개인정보보안 | [8 empty] | 10 |  | 해당없음 | 이동형
50102 | 0021 | 00010 | 수술실 | 수술실 | 수술실 | 수술실 | 수술실9R | 생검확인용 엑스선촬영기 | Trident HD | YE821058 | 20230922 | 93000000 | 93000000 | 43400000 | 양호 | 0 | 0 | HOLOGIC | 미국 | 홀로직코리아(유) | 홀로직코리아(유) | 일반 | 2 | 내자 | 윤종부 | 홀로직코리아(유) | 이환직 | 개인정보보안 | [9 empty] | 10 |  | 해당없음 | 이동형
50102 | 0055 | 00040 | 영상의학과 | 영상의학과 | 영상의학과 | 영상의학과 | 본관 3진단실 | 환자 고정 보호대 | DST1000 | DST2020022503 | 20200507 | 9000000 | 9000000 | 1000 | 양호 | 1314500 | 6 | 대승의료기기(주) | 한국 | 대승의료기기(주) | (주)한진메디칼 | 일반 | 1 | 내자 | 김정일 | 대승의료기기(주) | 한상진(한진메디칼) | 개인정보보안 | 개인정보보안 | [8 empty] | 10 |  | 해당없음 | 이동형
50102 | 0055 | 00050 | 영상의학과 | 영상의학과 | 영상의학과 | 영상의학과 | 영상의학과 공용 | 환자 고정 보호대 | DST1000 | DS260121001-0001 | 20260308 | 9500000 | 9500000 | 9500000 | 양호 | 0 | 0 | 대승의료기기(주) | 대한민국 | 대승의료기기(주) | (주)한진메디칼 | 일반 | 1 | 내자 | 김정일 | (주)한진메디칼 | 한상진 | 개인정보보안 | [9 empty] | 10 |  | 해당없음 | 이동형
50102 | 0055 | 00060 | 영상의학과 | 영상의학과 | 영상의학과 | 영상의학과 | 영상의학과 공용 | 환자 고정 보호대 | DST1000 | DS260126001-0001 | 20260308 | 9500000 | 9500000 | 9500000 | 양호 | 0 | 0 | 대승의료기기(주) | 대한민국 | 대승의료기기(주) | (주)한진메디칼 | 일반 | 1 | 내자 | 김정일 | (주)한진메디칼 | 한상진 | 개인정보보안 | [9 empty] | 10 |  | 해당없음 | 이동형
50103 | 0001 | 00030 | N-ICU | N-ICU | N-ICU | N-ICU | N-ICU공용 | 신생아 소생기 | Neopuff | 190520019726 | 20190918 | 2500000 | 2500000 | 1000 | 양호 | 0 | 0 | Fisher & Paykel healthcare | 뉴질랜드 | 피셔앤파이클헬스케어 | 씨제이메디칼 | 일반 | 3 | 내자 | 김정일 | 씨제이메디칼 | 장병준 | 개인정보보안 | [9 empty] | 10 |  | 해당없음 | 이동형
50103 | 0001 | 00040 | N-ICU | N-ICU | N-ICU | N-ICU | N-ICU공용 | 신생아 소생기 | Neopuff | 180327014818 | 20190918 | 2500000 | 2500000 | 1000 | 양호 | 0 | 0 | Fisher & Paykel healthcare | 뉴질랜드 | 피셔앤파이클헬스케어 | 씨제이메디칼 | 일반 | 3 | 내자 | 김정일 | 씨제이메디칼 | 장병준 | 개인정보보안 | [9 empty] | 10 |  | 해당없음 | 이동형
50103 | 0002 | 00230 | N-ICU | N-ICU | N-ICU | N-ICU | N-ICU공용 | 신생아 보육기 | GIRAFFE OMNIBED | HDHQ50635 | 20110831 | 24000000 | 24000000 | 1000 | 양호 | 0 | 2 | GE | 미국 | 지이헬스케어코리아(주) | (주)은성메디텍 | 중위험 | 3 | 내자 | 김정일 | (주)은성메디텍 | 손형우 | 개인정보보안 | [9 empty] | 10 |  | 해당없음 | 이동형
50103 | 0002 | 00240 | N-ICU | N-ICU | N-ICU | N-ICU | N-ICU공용 | 신생아 보육기 | GIRAFFE OMNIBED | HDHQ50636 | 20110831 | 24000000 | 24000000 | 1000 | 양호 | 822000 | 4 | GE | 미국 | 지이헬스케어코리아(주) | (주)은성메디텍 | 중위험 | 3 | 내자 | 김정일 | (주)은성메디텍 | 손형우 | 개인정보보안 | [9 empty] | 10 |  | 해당없음 | 이동형
50103 | 0002 | 00250 | N-ICU | N-ICU | N-ICU | N-ICU | N-ICU공용 | 신생아 보육기 | GIRAFFE OMNIBED | HDHQ50637 | 20110831 | 24000000 | 24000000 | 1000 | 양호 | 1750000 | 4 | GE | 미국 | 지이헬스케어코리아(주) | (주)은성메디텍 | 중위험 | 3 | 내자 | 김정일 | (주)은성메디텍 | 손형우 | 개인정보보안 | [9 empty] | 10 |  | 해당없음 | 이동형
50103 | 0002 | 00260 | N-ICU | N-ICU | N-ICU | N-ICU | N-ICU공용 | 신생아 보육기 | GIRAFFE OMNIBED | HDGQ50802 | 20110831 | 38000000 | 38000000 | 1000 | 양호 | 5800000 | 14 | GE | 미국 | 지이헬스케어코리아(주) | (주)은성메디텍 | 중위험 | 3 | 내자 | 김정일 | (주)은성메디텍 | 손형우 | 개인정보보안 | [9 empty] | 10 |  | 해당없음 | 이동형
50103 | 0002 | 00290 | N-ICU | N-ICU | N-ICU | N-ICU | N-ICU공용 | 신생아 보육기 | GIRAFFE OMNIBED | HDGQ50799 | 20110831 | 38000000 | 38000000 | 1000 | 양호 | 3042000 | 11 | GE | 미국 | 지이헬스케어코리아(주) | (주)은성메디텍 | 중위험 | 3 | 내자 | 김정일 | (주)은성메디텍 | 손형우 | 개인정보보안 | [9 empty] | 10 |  | 해당없음 | 이동형
50103 | 0002 | 00300 | N-ICU | N-ICU | N-ICU | N-ICU | N-ICU공용 | 신생아 보육기 | GIRAFFE OMNIBED | HDHR50018 | 20120430 | 28100000 | 28100000 | 1000 | 양호 | 962000 | 5 | GE | 미국 | 지이헬스케어코리아(주) | (주)은성메디텍 | 중위험 | 3 | 내자 | 김정일 | (주)은성메디텍 | 손형우 | 개인정보보안 | [9 empty] | 10 |  | 해당없음 | 이동형
50103 | 0002 | 00310 | N-ICU | N-ICU | N-ICU | N-ICU | N-ICU공용 | 신생아 보육기 | GIRAFFE OMNIBED | HDGS52387 | 20140129 | 38000000 | 38000000 | 1000 | 양호 | 2947000 | 11 | GE | 미국 | 지이헬스케어코리아(주) | (주)은성메디텍 | 중위험 | 3 | 정부 | 김정일 | (주)은성메디텍 |  | 개인정보보안 | [9 empty] | 10 |  | 해당없음 | 이동형
50103 | 0002 | 00320 | N-ICU | N-ICU | N-ICU | N-ICU | N-ICU공용 | 신생아 보육기 | GIRAFFE OMNIBED | HDGS52390 | 20140129 | 38000000 | 38000000 | 1000 | 양호 | 1810000 | 8 | GE | 미국 | 지이헬스케어코리아(주) | (주)은성메디텍 | 중위험 | 3 | 정부 | 김정일 | (주)은성메디텍 |  | 개인정보보안 | [9 empty] | 10 |  | 해당없음 | 이동형
50103 | 0002 | 00330 | N-ICU | N-ICU | N-ICU | N-ICU | N-ICU공용 | 신생아 보육기 | GIRAFFE OMNIBED | HDGS52389 | 20140129 | 38000000 | 38000000 | 1000 | 양호 | 668000 | 12 | GE | 미국 | 지이헬스케어코리아(주) | (주)은성메디텍 | 중위험 | 3 | 정부 | 김정일 | (주)은성메디텍 |  | 개인정보보안 | [9 empty] | 10 |  | 해당없음 | 이동형
50103 | 0002 | 00340 | N-ICU | N-ICU | N-ICU | N-ICU | N-ICU공용 | 신생아 보육기 | GIRAFFE OMNIBED | HDGS52392 | 20140129 | 42000000 | 42000000 | 1000 | 양호 | 1280000 | 4 | GE | 미국 | 지이헬스케어코리아(주) | (주)은성메디텍 | 중위험 | 3 | 정부 | 김정일 | (주)은성메디텍 |  | 개인정보보안 | [9 empty] | 10 |  | 해당없음 | 이동형
50103 | 0002 | 00350 | N-ICU | N-ICU | N-ICU | N-ICU | N-ICU공용 | 신생아 보육기 | GIRAFFE OMNIBED | HDGS52393 | 20140129 | 42000000 | 42000000 | 1000 | 양호 | 1808000 | 7 | GE | 미국 | 지이헬스케어코리아(주) | (주)은성메디텍 | 중위험 | 3 | 정부 | 김정일 | (주)은성메디텍 |  | 개인정보보안 | [9 empty] | 10 |  | 해당없음 | 이동형
50103 | 0002 | 00360 | N-ICU | N-ICU | N-ICU | N-ICU | N-ICU공용 | 신생아 보육기 | GIRAFFE OMNIBED | HDGS52388 | 20140129 | 42000000 | 42000000 | 1000 | 양호 | 2025000 | 6 | GE | 미국 | 지이헬스케어코리아(주) | (주)은성메디텍 | 중위험 | 3 | 정부 | 김정일 | (주)은성메디텍 | 이형우 | 개인정보보안 | [9 empty] | 10 |  | 해당없음 | 이동형
50103 | 0002 | 00370 | N-ICU | N-ICU | N-ICU | N-ICU | N-ICU공용 | 신생아 보육기(이동형) | TI 500 | KU09546 | 20140113 | 25000000 | 25000000 | 1000 | 양호 | 210000 | 7 | Drager | 독일 | 한국드레가(주) | (주)은성메디텍 | 중위험 | 3 | 정부 | 김정일 | (주)대신메디케어 | 박준영 | 개인정보보안 | [9 empty] | 10 |  | 해당없음 | 이동형
50103 | 0002 | 00380 | N-ICU | N-ICU | N-ICU | N-ICU | N-ICU공용 | 신생아 보육기 | GIRAFFE OMNIBED | HDGW60303 | 20171106 | 38000000 | 38000000 | 1000 | 양호 | 49500 | 2 | GE | 미국 | 지이헬스케어코리아(주) | (주)은성메디텍 | 중위험 | 3 | 내자 | 김정일 | (주)은성메디텍 | 손형우 | 개인정보보안 | 개인정보보안 | [8 empty] | 10 |  | 해당없음 | 이동형
50103 | 0002 | 00390 | N-ICU | N-ICU | N-ICU | N-ICU | N-ICU공용 | 신생아 보육기 | GIRAFFE OMNIBED | HDGW60304 | 20171106 | 38000000 | 38000000 | 1000 | 양호 | 660000 | 1 | GE | 미국 | 지이헬스케어코리아(주) | (주)은성메디텍 | 중위험 | 3 | 내자 | 김정일 | (주)은성메디텍 | 손형우 | 개인정보보안 | 개인정보보안 | [8 empty] | 10 |  | 해당없음 | 이동형
50103 | 0002 | 00400 | 분만실 | 분만실 | 분만실 | 분만실 | 분만실 공용 | 신생아 보육기(이동형) | TI 500 | DSSC-0068 | 20230526 | 18900000 | 18900000 | 7560000 | 양호 | 110000 | 1 | Drager | 독일 | 한국드레가(주) | 주식회사이룸메디칼 | 중위험 | 3 | 내자 | 김정일 | 주식회사이룸메디칼 | 김신형 | 개인정보보안 | [9 empty] | 10 |  | 해당없음 | 이동형
50103 | 0002 | 00410 | N-ICU | N-ICU | N-ICU | N-ICU | N-ICU공용 | 신생아 보육기 | GIRAFFE OMNIBED | TABC70275 | 20230513 | 35000000 | 35000000 | 14000001 | 양호 | 0 | 3 | GE | 미국 | 지이헬스케어코리아(주) | 세양메디칼 | 중위험 | 3 | 내자 | 김정일 | 세양메디칼 | 강정훈 | 개인정보보안 | [9 empty] | 10 |  | 해당없음 | 이동형
50103 | 0002 | 00420 | 분만실 | 분만실 | 분만실 | 분만실 | 분만실 공용 | 신생아 보육기(이동형) | TI 500 | DSSF-0021 | 20231008 | 18900000 | 18900000 | 9135000 | 양호 | 0 | 2 | Drager | 독일 | 한국드레가(주) | 주식회사이룸메디칼 | 중위험 | 3 | 내자 | 김정일 | 주식회사이룸메디칼 | 김신형 | 개인정보보안 | [9 empty] | 10 |  | 해당없음 | 고정형
50103 | 0002 | 00430 | N-ICU | N-ICU | N-ICU | N-ICU | N-ICU공용 | 신생아 보육기 | GIRAFFE OMNIBED | TABC70719 | 20240202 | 38000000 | 38000000 | 20900001 | 양호 | 0 | 0 | GE | 미국 | 지이헬스케어코리아(주) | 세양메디칼 | 중위험 | 3 | 내자 | 김정일 | 세양메디칼 | 강정훈 | 개인정보보안 | 개인정보보안 | [8 empty] | 10 |  | 해당없음 | 이동형
50103 | 0002 | 00440 | N-ICU | N-ICU | N-ICU | N-ICU | N-ICU공용 | 신생아 보육기 | GIRAFFE OMNIBED | TABC70723 | 20240202 | 38000000 | 38000000 | 20900001 | 양호 | 0 | 1 | GE | 미국 | 지이헬스케어코리아(주) | 세양메디칼 | 중위험 | 3 | 내자 | 김정일 | 세양메디칼 | 강정훈 | 개인정보보안 | 개인정보보안 | [8 empty] | 10 |  | 해당없음 | 이동형
50103 | 0004 | 00080 | N-ICU | N-ICU | 의공파트 | 의공파트 | (구)N-ICU공용 | 인공 호흡기(고빈도) | HUMMING X | X00324 | 20140115 | 86500000 | 86500000 | 1000 | 양호 | 15601000 | 27 | METRAN | 일본 | 니혼고덴코리아(주) | (주)삼흥인터내셔날 | 고위험 | 3 | 정부 | 김창진 | (주)삼흥인터내셔날 | 강종일 | 개인정보보안 |  | 25년7월노후폐기 | [7 empty] | 10 |  | 해당없음 | 이동형
50103 | 0004 | 00090 | N-ICU | N-ICU | N-ICU | N-ICU | N-ICU공용 | 인공 호흡기(고빈도) | HUMMING X | X00325 | 20140115 | 86500000 | 86500000 | 1000 | 양호 | 21678000 | 21 | METRAN | 일본 | 니혼고덴코리아(주) | (주)삼흥인터내셔날 | 고위험 | 3 | 정부 | 김정일 | (주)삼흥인터내셔날 | 강종일 | 개인정보보안 |  | 5736 | [7 empty] | 10 |  | 해당없음 | 이동형
50103 | 0004 | 00100 | N-ICU | N-ICU | 의공파트 | 의공파트 | (구)N-ICU공용 | 인공 호흡기(고빈도) | HUMMING X | X00326 | 20140115 | 86500000 | 86500000 | 1000 | 양호 | 18623000 | 18 | METRAN | 일본 | 니혼고덴코리아(주) | (주)삼흥인터내셔날 | 고위험 | 3 | 정부 | 김창진 | (주)삼흥인터내셔날 | 강종일 | 개인정보보안 |  | 25년6월 노후폐기 | [7 empty] | 10 |  | 해당없음 | 이동형
50103 | 0004 | 00110 | N-ICU | N-ICU | N-ICU | N-ICU | N-ICU | 인공 호흡기(고빈도) | VN-500 | ASFL-0170 | 20141226 | 84000000 | 84000000 | 1000 | 양호 | 2970000 | 7 | Drager | 독일 | 한국드레가(주) | 주식회사이룸메디칼 | 고위험 | 3 | 내자 | 김정일 | 주식회사이룸메디칼 | 김신형 | 개인정보보안 | 개인정보보안 | [8 empty] | 10 |  | 해당없음 | 이동형
50103 | 0004 | 00120 | N-ICU | N-ICU | N-ICU | N-ICU | N-ICU공용 | 인공 호흡기(고빈도) | SOPHIE | S03821403010307 | 20211117 | 58500000 | 58500000 | 5850000 | 양호 | 0 | 2 | STEPHANIE | 독일 | 엔텍메디텍 | 주식회사 에스제이엠 | 고위험 | 3 | 내자 | 김정일 | 주식회사 에스제이엠 | 황상선 | 개인정보보안 | 개인정보보안 | [8 empty] | 10 |  | 해당없음 | 이동형
50103 | 0004 | 00130 | N-ICU | N-ICU | N-ICU | N-ICU | N-ICU | 인공 호흡기(고빈도) | HUMMING VUE | 00461 | 20230114 | 56500000 | 56500000 | 18833333 | 양호 | 0 | 1 | METRAN | 일본 | 니혼고덴코리아(주) | (주)삼흥인터내셔날 | 고위험 | 3 | 내자 | 김정일 | (주)삼흥인터내셔날 | 김영준 | 개인정보보안 | [9 empty] | 10 |  | 해당없음 | 이동형
50103 | 0004 | 00140 | N-ICU | N-ICU | N-ICU | N-ICU | N-ICU공용 | 인공 호흡기(고빈도) | HUMMING VUE | 00460 | 20230114 | 56500000 | 56500000 | 18833333 | 양호 | 0 | 5 | METRAN | 일본 | 니혼고덴코리아(주) | (주)삼흥인터내셔날 | 고위험 | 3 | 내자 | 김정일 | (주)삼흥인터내셔날 | 김영준 | 개인정보보안 | [9 empty] | 10 |  | 해당없음 | 이동형
50103 | 0004 | 00150 | N-ICU | N-ICU | N-ICU | N-ICU | N-ICU공용 | 인공 호흡기(고빈도) | HUMMING VUE | VUE00570 | 20250227 | 65500000 | 65500000 | 49124999 | 양호 | 0 | 0 | 메트란 | 일본 | 메트란코리아 | 메트란코리아 주식회사 | 고위험 | 3 | 내자 | 김정일 | 주식회사 에스제이엠 | 황상선 | 개인정보보안 | 개인정보보안 | [8 empty] | 10 |  | 해당없음 | 이동형
50103 | 0004 | 00160 | N-ICU | N-ICU | N-ICU | N-ICU | N-ICU공용 | 인공 호흡기(고빈도) | HUMMING VUE | VUE00571 | 20250227 | 65500000 | 65500000 | 49124999 | 양호 | 0 | 1 | 메트란 | 일본 | 메트란코리아 | 메트란코리아 주식회사 | 고위험 | 3 | 내자 | 김정일 | 주식회사 에스제이엠 | 황상선 | 개인정보보안 | 개인정보보안 | [8 empty] | 10 |  | 해당없음 | 이동형
50103 | 0004 | 00170 | N-ICU | N-ICU | N-ICU | N-ICU | N-ICU공용 | 인공 호흡기(고빈도) | SOPHIE | S03825403010336 | 20250627 | 69000000 | 69000000 | 56350000 | 양호 | 0 | 0 | STEPHANIE | 독일 | 엔텍메디텍 | 주식회사 에스제이엠 | 고위험 | 3 | 내자 | 김정일 | 주식회사 에스제이엠 | 환상선 | 개인정보보안 | [9 empty] | 10 |  | 해당없음 | 이동형
50103 | 0004 | 00180 | N-ICU | N-ICU | N-ICU | N-ICU | N-ICU공용 | 인공 호흡기(고빈도) | SOPHIE | S03826403010342 | 20260313 | 66000000 | 66000000 | 66000000 | 양호 | 0 | 1 | STEPHANIE | 독일 | 엔텍메디텍 | 주식회사 에스제이엠 | 고위험 | 3 | 내자 | 김정일 | 주식회사 에스제이엠 | 한지훈 | 개인정보보안 | [9 empty] | 10 |  | 해당없음 | 이동형
50103 | 0005 | 00050 | 피부과 | 피부과 | 피부과 | 피부과 | 피부과 부분자외선치료실 | 자외선 치료기 | UV801 BL-1 | 80371-05 | 20050630 | 8800000 | 1000 | 1000 | 초과 | 16618500 | 23 | WALDMANN |  |  | 효원메디콤(주) | 일반 | 2 | 내자 | 김창진 | 광림메디칼(주) | 김영태 | 개인정보보안 | [9 empty] | 10 |  | 해당없음 | 고정형
50103 | 0005 | 00060 | N-ICU | N-ICU | 신생아실 | 신생아실 | 신생아실공용 | 광선치료기(황달용) | BiliSoft | HFAW61381 | 20171127 | 6600000 | 6600000 | 1000 | 양호 | 0 | 0 | GE | 미국 | 지이헬스케어코리아(주) | (주)은성메디텍 | 일반 | 2 | 내자 | 김정일 | (주)은성메디텍 | 박경식 | 개인정보보안 | [9 empty] | 10 |  | 해당없음 | 이동형
50103 | 0005 | 00070 | N-ICU | N-ICU | 신생아실 | 신생아실 | 신생아실공용 | 광선치료기(황달용) | BiliSoft | HFAW61383 | 20171127 | 6600000 | 6600000 | 1000 | 양호 | 0 | 0 | GE | 미국 | 지이헬스케어코리아(주) | (주)은성메디텍 | 일반 | 2 | 내자 | 김정일 | (주)은성메디텍 | 박경식 | 개인정보보안 | [9 empty] | 10 |  | 해당없음 | 이동형
50103 | 0005 | 00080 | N-ICU | N-ICU | 신생아실 | 신생아실 | 신생아실공용 | 광선치료기(황달용) | BiliSoft | HFAW61382 | 20171127 | 6600000 | 6600000 | 1000 | 양호 | 0 | 2 | GE | 미국 | 지이헬스케어코리아(주) | (주)은성메디텍 | 일반 | 2 | 내자 | 김정일 | (주)은성메디텍 | 박경식 | 개인정보보안 | [9 empty] | 10 |  | 해당없음 | 이동형
50103 | 0005 | 00090 | N-ICU | N-ICU | N-ICU | N-ICU | N-ICU공용 | 광선치료기(황달용) | BiliSoft | HFAX61378 | 20181031 | 6600000 | 6600000 | 1000 | 양호 | 0 | 0 | GE | 미국 | 지이헬스케어코리아(주) | (주)은성메디텍 | 일반 | 2 | 내자 | 김정일 | (주)은성메디텍 | 박경식 | 개인정보보안 | [9 empty] | 10 |  | 해당없음 | 이동형
50103 | 0005 | 00100 | N-ICU | N-ICU | N-ICU | N-ICU | N-ICU공용 | 광선치료기(황달용) | BiliSoft | HFAX61377 | 20181031 | 6600000 | 6600000 | 1000 | 양호 | 0 | 0 | GE | 미국 | 지이헬스케어코리아(주) | (주)은성메디텍 | 일반 | 2 | 내자 | 김정일 | (주)은성메디텍 | 박경식 | 개인정보보안 | [9 empty] | 10 |  | 해당없음 | 이동형
50103 | 0005 | 00110 | N-ICU | N-ICU | N-ICU | N-ICU | N-ICU공용 | 광선치료기(황달용) | BiliSoft | HFAX61379 | 20181031 | 6600000 | 6600000 | 1000 | 양호 | 0 | 0 | GE | 미국 | 지이헬스케어코리아(주) | (주)은성메디텍 | 일반 | 2 | 내자 | 김정일 | (주)은성메디텍 | 박경식 | 개인정보보안 | [9 empty] | 10 |  | 해당없음 | 이동형
50103 | 0005 | 00120 | N-ICU | N-ICU | N-ICU | N-ICU | N-ICU공용 | 광선치료기(황달용) | BiliSoft | HFAX61376 | 20181031 | 6600000 | 6600000 | 1000 | 양호 | 0 | 0 | GE | 미국 | 지이헬스케어코리아(주) | (주)은성메디텍 | 일반 | 2 | 내자 | 김정일 | (주)은성메디텍 | 박경식 | 개인정보보안 | [9 empty] | 10 |  | 해당없음 | 이동형
50103 | 0007 | 00020 | N-ICU | N-ICU | N-ICU | N-ICU | N-ICU공용 | 집중치료기(신생아) | 8004 | ASEM-0098 | 20140113 | 24000000 | 24000000 | 1000 | 양호 | 0 | 3 | Drager | 독일 | 한국드레가(주) | 이룸메디칼 | 일반 | 2 | 정부 | 김정일 | (주)대신메디케어 | 박준영 | 개인정보보안 | [9 empty] | 10 |  | 해당없음 | 이동형
50103 | 0007 | 00030 | N-ICU | N-ICU | N-ICU | N-ICU | N-ICU공용 | 집중치료기(신생아) | 8004 | ASEM-0099 | 20140113 | 24000000 | 24000000 | 1000 | 양호 | 418000 | 5 | Drager | 독일 | 한국드레가(주) | 이룸메디칼 | 일반 | 2 | 정부 | 김정일 | (주)대신메디케어 | 박준영 | 개인정보보안 | [9 empty] | 10 |  | 해당없음 | 이동형
50103 | 0007 | 00040 | N-ICU | N-ICU | N-ICU | N-ICU | N-ICU공용 | 집중치료기(신생아) | 8004 | ASEM-0100 | 20140113 | 24000000 | 24000000 | 1000 | 양호 | 4320000 | 6 | Drager | 독일 | 한국드레가(주) | 이룸메디칼 | 일반 | 2 | 정부 | 김정일 | (주)대신메디케어 | 박준영 | 개인정보보안 | [9 empty] | 10 |  | 해당없음 | 이동형
50103 | 0007 | 00050 | N-ICU | N-ICU | 분만실 | 분만실 | 수술실3R | 집중치료기(신생아) | 8004 | ASEM-0096 | 20140113 | 24000000 | 24000000 | 1000 | 양호 | 895000 | 8 | Drager | 독일 | 한국드레가(주) | 이룸메디칼 | 일반 | 2 | 정부 | 김정일 | 주식회사이룸메디칼 | 김신형 | 개인정보보안 | [9 empty] | 10 |  | 해당없음 | 이동형
50103 | 0007 | 00060 | N-ICU | N-ICU | N-ICU | N-ICU | N-ICU공용 | 집중치료기(신생아) | 8004 | ASEM-0101 | 20140113 | 24000000 | 24000000 | 1000 | 양호 | 154000 | 2 | Drager | 독일 | 한국드레가(주) | 이룸메디칼 | 일반 | 2 | 정부 | 김정일 | (주)대신메디케어 | 박준영 | 개인정보보안 | [9 empty] | 10 |  | 해당없음 | 이동형
50103 | 0007 | 00070 | N-ICU | N-ICU | 분만실 | 분만실 | 수술실3R | 집중치료기(신생아) | 8004 | ASEM-0095 | 20140113 | 27300000 | 27300000 | 1000 | 양호 | 3190000 | 6 | Drager | 독일 | 한국드레가(주) | 이룸메디칼 | 일반 | 2 | 정부 | 김정일 | 주식회사이룸메디칼 | 김신형 | 개인정보보안 | [9 empty] | 10 |  | 해당없음 | 이동형
50103 | 0007 | 00080 | N-ICU | N-ICU | N-ICU | N-ICU | N-ICU공용 | 집중치료기(신생아) | 8004 | ASEM-0097 | 20140113 | 27300000 | 27300000 | 1000 | 양호 | 3250000 | 3 | Drager | 독일 | 한국드레가(주) | 이룸메디칼 | 일반 | 2 | 정부 | 김정일 | (주)대신메디케어 | 박준영 | 개인정보보안 | [9 empty] | 10 |  | 해당없음 | 이동형
50103 | 0007 | 00090 | N-ICU | N-ICU | 신생아실 | 신생아실 | 신생아실공용 | 집중치료기(신생아) | 8004 | ASKL-0015 | 20171128 | 23500000 | 23500000 | 1000 | 양호 | 165000 | 6 | Drager | 독일 | 한국드레가(주) | 주식회사이룸메디칼 | 일반 | 2 | 내자 | 김정일 | 주식회사이룸메디칼 | 김신형 | 개인정보보안 | [9 empty] | 10 |  | 해당없음 | 이동형
50103 | 0007 | 00100 | 분만실 | 분만실 | 분만실 | 분만실 | 분만실공용 | 집중치료기(신생아) | 8004 | ASLE-0057 | 20180830 | 23500000 | 23500000 | 1000 | 양호 | 0 | 0 | Drager | 독일 | 한국드레가(주) | 주식회사이룸메디칼 | 일반 | 2 | 내자 | 김정일 | 주식회사이룸메디칼 | 김신형 | 개인정보보안 | [9 empty] | 10 |  | 해당없음 | 이동형
50103 | 0007 | 00110 | 분만실 | 분만실 | 분만실 | 분만실 | 분만실공용 | 집중치료기(신생아) | 8004 | ASLE-0058 | 20180830 | 23500000 | 23500000 | 1000 | 양호 | 0 | 0 | Drager | 독일 | 한국드레가(주) | 주식회사이룸메디칼 | 일반 | 2 | 내자 | 김정일 | 주식회사이룸메디칼 | 김신형 | 개인정보보안 | [9 empty] | 10 |  | 해당없음 | 이동형
50103 | 0007 | 00120 | N-ICU | N-ICU | 신생아실 | 신생아실 | 신생아실공용 | 집중치료기(신생아) | 8004 | ASKL-0012 | 20181031 | 23500000 | 23500000 | 1000 | 양호 | 0 | 2 | Drager | 독일 | 한국드레가(주) | 주식회사이룸메디칼 | 일반 | 2 | 내자 | 김정일 | 주식회사이룸메디칼 | 김신형 | 개인정보보안 | [9 empty] | 10 |  | 해당없음 | 이동형
50103 | 0007 | 00130 | N-ICU | N-ICU | N-ICU | N-ICU | N-ICU공용 | 집중치료기(신생아) | 8004 | ASRK-0052 | 20230109 | 23000000 | 23000000 | 7666667 | 양호 | 0 | 0 | Drager | 독일 | 한국드레가(주) | 주식회사이룸메디칼 | 일반 | 2 | 내자 | 김정일 | (주)대신메디케어 | 박준영 | 개인정보보안 | [9 empty] | 10 |  | 해당없음 | 고정형
50103 | 0008 | 00010 | N-ICU | N-ICU | N-ICU | N-ICU | N-ICU공용 | 체온조절장치 | OLYMPIC COOL-CAP | 1705-MAIN, 7558-CART | 20140127 | 70000000 | 70000000 | 1000 | 양호 | 224400 | 1 | OLYMPIC | 독일 | 엔텍메디칼 | 에스제이 | 일반 | 2 | 정부 | 김정일 | 에스제이 | 황상선 | 개인정보보안 | [9 empty] | 10 |  | 해당없음 | 이동형
50103 | 0009 | 00010 | N-ICU | N-ICU | N-ICU | N-ICU | N-ICU공용 | 산화질소전달장치 | SLE3600 | 705(2013) | 20140122 | 33000000 | 33000000 | 1000 | 주의 | 19581000 | 11 | SLE | 영국 | 로부메디텍 | 주식회사 동명메디칼 | 일반 | 3 | 정부 | 김정일 | 주식회사 동명메디칼 | 박순기 | 개인정보보안 | 개인정보보안 | [8 empty] | 10 |  | 해당없음 | 이동형
50104 | 0001 | 00890 | 이비인후과 | 이비인후과 | 이비인후과 | 이비인후과 | 이비인후과외래공용 | 산소포화도 측정기 | 9550 | 500856287 | 20101130 | 700000 | 700000 | 1000 | 양호 | 0 | 0 | Nonin | 미국 | 공영무역 | 세양메디칼 | 일반 | 2 | 내자 | 김창진 | 세양메디칼 | 강종훈 | 개인정보보안 | [9 empty] | 10 |  | 해당없음 | 이동형
50104 | 0001 | 00980 | 뇌파검사실 | 뇌파검사실 | 신경생리검사실 | 뇌파검사실 | 신경생리뇌파검사실 | 산소포화도 측정기 | P30 | 120011050003 | 20110730 | 1100000 | 1100000 | 1000 | 양호 | 0 | 0 | MEDIANA |  |  | 세양메디칼 | 일반 | 2 | 내자 | 윤종부 | 세양메디칼 | 강종훈 | 개인정보보안 | [9 empty] | 10 |  | 해당없음 | 이동형
50104 | 0001 | 01080 | 기관지내시경실 | 기관지내시경실 | 기관지내시경실 | 기관지내시경실 | 기관지내시경실 | 산소포화도 측정기 | N-560 | 011612010013 | 20120229 | 1430000 | 1430000 | 1000 | 양호 | 0 | 2 | NELLCOR |  |  | (주)삼흥인터내셔날 | 일반 | 2 | 내자 | 김정일 | (주)삼흥인터내셔날 | 임형준 | 개인정보보안 | [9 empty] | 10 |  | 해당없음 | 이동형
50104 | 0001 | 01180 | 안과 | 안과 | 안과 | 안과 | 처치실 | 산소포화도 측정기 | P30 | 120012050028 | 20120831 | 1100000 | 1100000 | 1000 | 양호 | 0 | 2 | MEDIANA |  |  | 세양메디칼 | 일반 | 2 | 내자 | 김창진 | 세양메디칼 | 강종훈 | 개인정보보안 | [9 empty] | 10 |  | 해당없음 | 이동형
50104 | 0001 | 01200 | 영상의학과 | 별관MRI실 | 영상의학과 | 별관MRI실 | 별관MRI실 | 산소포화도 측정기 | P30 | 113512090011 | 20121031 | 1100000 | 1100000 | 1000 | 양호 | 478280 | 6 | MEDIANA |  |  | 세양메디칼 | 일반 | 2 | 내자 | 김정일 | 세양메디칼 | 강종훈 | 개인정보보안 | [9 empty] | 10 |  | 해당없음 | 이동형
50104 | 0001 | 01260 | 방사선종양학과 | 방사선종양학과 | 방사선종양학과 | 방사선종양학과 | 방사선종양학과 | 산소포화도 측정기 | CHARM Ⅱ | OA512A0531 | 20130430 | 550000 | 550000 | 1000 | 양호 | 0 | 0 | 참케어 | 한국 | 참케어 | 이룸메디칼 | 일반 | 2 | 내자 | 윤종부 | 이룸메디칼 | 강동현 | 개인정보보안 | [9 empty] | 11 |  | 해당없음 | 이동형
50104 | 0001 | 01310 | 건진내시경실Unit | 건진내시경실Unit | 종합건진파트 | 건진내시경실Unit | 회복실 | 산소포화도 측정기 | CHARM Ⅱ | OA513A0078 | 20130530 | 550000 | 550000 | 1000 | 양호 | 55000 | 3 | 참케어 | 대한민국 | 참케어 | 이룸메디칼 | 일반 | 2 | 내자 | 윤종부 | 이룸메디칼 | 강동현 | 개인정보보안 | [9 empty] | 11 |  | 해당없음 | 이동형
50104 | 0001 | 01340 | 인공신장실 | 인공신장실 | 인공신장실 | 인공신장실 | 인공신장실 | 산소포화도 측정기 | CHARM Ⅱ | OA513A0077 | 20130710 | 550000 | 550000 | 1000 | 양호 | 48000 | 1 | 참케어 | 한국 | 참케어 | 이룸메디칼 | 일반 | 2 | 내자 | 김정일 | 주식회사이룸메디칼 | 강동현 | 개인정보보안 | [9 empty] | 11 |  | 해당없음 | 이동형
50104 | 0001 | 01350 | 인공신장실 | 인공신장실 | 인공신장실 | 인공신장실 | 인공신장실 | 산소포화도 측정기 | CHARM Ⅱ | OA513A0079 | 20130710 | 550000 | 550000 | 1000 | 양호 | 0 | 0 | 참케어 | 한국 | 참케어 | 이룸메디칼 | 일반 | 2 | 내자 | 김정일 | 주식회사이룸메디칼 | 강동현 | 개인정보보안 | [9 empty] | 11 |  | 해당없음 | 이동형
50104 | 0001 | 01410 | 마취통증의학과 | 마취통증의학과 | 마취통증의학과 | 마취통증의학과 | 회복실 | 산소포화도 측정기 | CHARM Ⅱ | OA514A0101 | 20141027 | 550000 | 550000 | 1000 | 양호 | 0 | 0 | 참케어 | 한국 | 참케어 | 이룸메디칼 | 일반 | 2 | 내자 | 김정일 | 주식회사이룸메디칼 | 김신형 | 개인정보보안 | [9 empty] | 10 |  | 해당없음 | 이동형
50104 | 0001 | 01520 | 외과 | 외과 | 외과 | 외과 | 외과 스테이션 | 산소포화도 측정기 | 9590 | 501978702 | 20160215 | 450000 | 450000 | 1000 | 양호 | 0 | 0 | Nonin | 미국 | (주)유유테이진 | 세양메디칼 | 일반 | 2 | 내자 | 김창진 | 세양메디칼 | 조미진 | 개인정보보안 | [9 empty] | 10 |  | 해당없음 | 이동형
50104 | 0001 | 01530 | 혈관조영파트 | 혈관조영파트 | 혈관조영파트 | 심혈관조영1 | 심혈관조영1번방 | 산소포화도 측정기 | Avoximeter 1000E | 5894 | 20160628 | 16000000 | 16000000 | 1000 | 양호 | 0 | 0 | ITC | 미국 | 이진상사 | 이진상사 | 일반 | 2 | 내자 | 김정일 | 주식회사 동명메디칼 | 김영호 | 개인정보보안 | [9 empty] | 10 |  | 해당없음 | 이동형
50104 | 0001 | 01630 | 중앙주사실 | 중앙주사실 | 중앙주사실 | 중앙주사실 | 중앙주사실 스테이션 | 산소포화도 측정기 | 9590 | 501988225 | 20160630 | 450000 | 450000 | 1000 | 양호 | 0 | 0 | Nonin | 미국 | (주)유유테이진 | 세양메디칼 | 일반 | 2 | 내자 | 김창진 | 세양메디칼 | 조미진 | 개인정보보안 | [9 empty] | 10 |  | 해당없음 | 이동형
50104 | 0001 | 01660 | 이비인후과 | 이비인후과 | 이비인후과 | 청력검사실 | 청력검사실 | 산소포화도 측정기 | Nellcor Bedside SPO2 | MBB1506405 | 20160830 | 1520000 | 1520000 | 1000 | 양호 | 0 | 4 | COVIDIEN | 한국 | (주)메디아나 | (주)삼흥인터내셔날 | 일반 | 2 | 내자 | 김창진 | (주)삼흥인터내셔날 | 강종일 | 개인정보보안 | [9 empty] | 10 |  | 해당없음 | 이동형
50104 | 0001 | 01720 | 53병동 | 53병동 | 43병동 | 43병동 | 43병동 | 산소포화도 측정기 | Nellcor Bedside SPO2 | MBB1606176 | 20170120 | 1520000 | 1520000 | 1000 | 양호 | 0 | 5 | MEDIANA | 한국 | (주)메디아나 | (주)삼흥인터내셔날 | 일반 | 2 | 내자 | 김창진 | (주)삼흥인터내셔날 | 황성운 | 개인정보보안 | 개인정보보안 | 25년4월 자산이전 | [7 empty] | 10 |  | 해당없음 | 이동형
50104 | 0001 | 01730 | 인공신장실 | 인공신장실 | 인공신장실 | 인공신장실 | 인공신장실내 공용 | 산소포화도 측정기 | Nellcor Bedside SPO2 | MBB1606922 | 20170329 | 1520000 | 1520000 | 1000 | 양호 | 583000 | 10 | MEDIANA | 한국 | (주)메디아나 | (주)삼흥인터내셔날 | 일반 | 2 | 내자 | 김정일 | (주)삼흥인터내셔날 | 황성운 | 개인정보보안 | 개인정보보안 | [8 empty] | 10 |  | 해당없음 | 이동형
50104 | 0001 | 01880 | 응급실 | 응급실 | 응급실 | 응급실 | 응급실 공용 | 산소포화도 측정기(PCI용) | CX160 | 0A7180006 | 20180919 | 1000000 | 1000000 | 1000 | 양호 | 0 | 0 | 참케어 | 한국 | 천지인메디칼 | 주식회사 동명메디칼 | 일반 | 2 | 내자 | 김정일 | 주식회사 동명메디칼 | 김영호 | 개인정보보안 | 개인정보보안 | [8 empty] | 10 |  | 해당없음 | 이동형
50104 | 0001 | 01890 | 응급중환자실 | 응급중환자실 | 응급중환자실 | 응급중환자실 | 응급중환자실 공용 | 산소포화도 측정기(PCI용) | CX160 | 0A7180003 | 20180919 | 1000000 | 1000000 | 1000 | 양호 | 0 | 1 | 참케어 | 한국 | 천지인메디칼 | 주식회사 동명메디칼 | 일반 | 2 | 내자 | 김정일 | 주식회사 동명메디칼 | 김영호 | 개인정보보안 | 개인정보보안 | [8 empty] | 10 |  | 해당없음 | 이동형
50104 | 0001 | 01900 | 분만실 | 분만실 | 분만실 | 분만실 | 분만실공용 | 산소포화도 측정기 | CHARM Ⅱ | 0A518A0107 | 20181023 | 396000 | 396000 | 1000 | 양호 | 0 | 1 | 참케어 | 대한민국 | 참케어 | 주식회사이룸메디칼 | 일반 | 2 | 내자 | 김정일 | 주식회사이룸메디칼 | 송금상 | 개인정보보안 | 개인정보보안 | [8 empty] | 10 |  | 해당없음 | 이동형
50104 | 0001 | 01960 | 53병동 | 53병동 | 43병동 | 43병동 | 43병동 | 산소포화도 측정기 | Nellcor Bedside SPO2 | MBB1800618 | 20181231 | 1250000 | 1250000 | 1000 | 양호 | 0 | 5 | Nellcor | 미국 | 메드트로닉코리아(유) | 세양메디칼 | 일반 | 2 | 내자 | 김창진 | 세양메디칼 | 강정훈 | 개인정보보안 | 개인정보보안 | 25년4월 자산이전 | [7 empty] | 10 |  | 해당없음 | 이동형
50104 | 0001 | 01980 | 71병동(간병통합) | 71병동(간병통합) | 71병동(간병통합) | 71병동(간병통합) | 간병통합2병동 공용 | 산소포화도 측정기 | CHARM Ⅱ | OA518A0150 | 20190110 | 396000 | 396000 | 1000 | 양호 | 128000 | 1 | 참케어 | 한국 | 참케어 | 주식회사이룸메디칼 | 일반 | 2 | 내자 | 김창진 | 주식회사이룸메디칼 | 송금상 | 개인정보보안 | [9 empty] | 10 |  | 해당없음 | 이동형
50104 | 0001 | 01990 | 종합건진파트 | 종합건진파트 | 종합건진파트 | 종건심전도검사 | 67번 심전도검사1 | 심전도 | TC30 | CNN1833538 | 20190131 | 12540000 | 12540000 | 1000 | 양호 | 2695000 | 9 | PHILIPS | 미국 | (주)필립스코리아 | 다우기기(주) | 일반 | 2 | 내자 | 윤종부 | 다우기기(주) | 윤재인 | 개인정보보안 |  |  | 장비 | 116.3.91.114 |  |  |  |  | 자체 | 10 |  | 해당없음 | 고정형
50104 | 0001 | 02010 | 51병동 | 51병동 | 51병동 | 51병동 | 51병동 공용 | 심전도 | TC30 | CN11933685 | 20190306 | 12540000 | 12540000 | 1000 | 양호 | 0 | 3 | PHILIPS | 네덜란드 | (주)필립스코리아 | 다우기기(주) | 일반 | 2 | 내자 | 김창진 | 다우기기(주) | 윤재인 | 개인정보보안 | 개인정보보안 |  | 장비 | 116.3.92.21 |  |  |  |  | 임베디드 | 10 |  | 해당없음 | 이동형
50104 | 0001 | 02040 | 가정의학과 | 가정의학과 | 가정의학과 | 가정의학과 | 가정의학과 스테이션 | 산소포화도 측정기 | CHARM Ⅱ | OA519A0033 | 20190415 | 396000 | 396000 | 1000 | 양호 | 0 | 0 | 참케어 | 대한민국 | 참케어 | 주식회사이룸메디칼 | 일반 | 2 | 내자 | 김창진 | 주식회사이룸메디칼 | 송금상 | 개인정보보안 | [9 empty] | 10 |  | 해당없음 | 이동형
50104 | 0001 | 02070 | 직업환경의학과 | 출장신검(B팀) | 직업환경의학과 | 출장신검(B팀) | 출장신검(B팀) | 심전도 | ECG-2250K | 0110745 | 20190425 | 3850000 | 3850000 | 1000 | 양호 | 0 | 7 | NIHONKOHDEN | 일본 | 니혼고덴코리아(주) | (주)삼흥인터내셔날 | 일반 | 2 | 내자 | 김창진 | (주)삼흥인터내셔날 | 황성운 | 개인정보보안 | [9 empty] | 10 |  | 해당없음 | 이동형
50104 | 0001 | 02080 | 영상의학과 | 별관CT실 | 영상의학과 | 별관CT실 | 별관CT실 | 산소포화도 측정기 | P30 | MBB1910839 | 20190516 | 1150000 | 1150000 | 1000 | 주의 | 594000 | 6 | MEDIANA | 대한민국 | (주)메디아나 | 세양메디칼 | 일반 | 2 | 내자 | 김정일 | 세양메디칼 | 이상민 | 개인정보보안 | 개인정보보안 | [8 empty] | 10 |  | 해당없음 | 이동형
50104 | 0001 | 02090 | 43병동 | 43병동 | 43병동 | 43병동 | 43병동 공용 | 산소포화도 측정기 | Nellcor Bedside SPO2 | MBB1910898 | 20190620 | 1250000 | 1250000 | 1000 | 양호 | 0 | 3 | COVIDIEN | 한국 | 메드트로닉코리아(유) | 세양메디칼 | 일반 | 2 | 내자 | 김창진 | 세양메디칼 | 강정훈 | 개인정보보안 | [9 empty] | 10 |  | 해당없음 | 이동형
50104 | 0001 | 02100 | 분만실 | 분만실 | 분만실 | 분만실 | 분만실공용 | 산소포화도 측정기 | Nellcor Bedside SPO2 | MBB1910845 | 20190620 | 1150000 | 1150000 | 1000 | 양호 | 0 | 1 | COVIDIEN | 한국 | 메드트로닉코리아(유) | 세양메디칼 | 일반 | 2 | 내자 | 김정일 | 세양메디칼 | 강정훈 | 개인정보보안 | [9 empty] | 10 |  | 해당없음 | 이동형
50104 | 0001 | 02110 | 재활의학과 | 재활의학과 | 재활의학과 | 재활의학과 | 재활의학과공용 | 산소포화도 측정기 | CHARM Ⅱ | 0A519A0135 | 20190902 | 396000 | 396000 | 1000 | 양호 | 0 | 0 | 참케어 | 대한민국 | 참케어 | 주식회사이룸메디칼 | 일반 | 2 | 내자 | 김정일 | 주식회사이룸메디칼 | 정봉주 | 개인정보보안 | [9 empty] | 10 |  | 해당없음 | 이동형
50104 | 0001 | 02140 | 재활치료팀 | 열전기치료실 | 재활치료팀 | 열전기치료실 | 열전기치료실 | 산소포화도 측정기 | CHARM Ⅱ | 0A519A0134 | 20190902 | 396000 | 396000 | 1000 | 양호 | 0 | 0 | 참케어 | 대한민국 | 참케어 | 주식회사이룸메디칼 | 일반 | 2 | 내자 | 김정일 | 주식회사이룸메디칼 | 정봉주 | 개인정보보안 | [9 empty] | 10 |  | 해당없음 | 이동형
50104 | 0001 | 02150 | 재활치료팀 | 운동치료실 | 재활치료팀 | 운동치료실 | 운동치료실공용 | 산소포화도 측정기 | CHARM Ⅱ | 0A519A0136 | 20190902 | 396000 | 396000 | 1000 | 양호 | 0 | 0 | 참케어 | 대한민국 | 참케어 | 주식회사이룸메디칼 | 일반 | 2 | 내자 | 김정일 | 주식회사이룸메디칼 | 정봉주 | 개인정보보안 | [9 empty] | 10 |  | 해당없음 | 이동형
50104 | 0001 | 02160 | 72병동(간병통합) | 72병동(간병통합) | 72병동(간병통합) | 72병동(간병통합) | 간병통합3병동 공용 | 산소포화도 측정기 | CHARM Ⅱ | 0A519A0139 | 20191128 | 396000 | 396000 | 1000 | 양호 | 55000 | 3 | 참케어 | 대한민국 | 참케어 | 주식회사이룸메디칼 | 일반 | 2 | 내자 | 김창진 | 주식회사이룸메디칼 | 송금상 | 개인정보보안 | [9 empty] | 10 |  | 해당없음 | 이동형
50104 | 0001 | 02170 | 72병동(간병통합) | 72병동(간병통합) | 72병동(간병통합) | 72병동(간병통합) | 간병통합3병동 공용 | 산소포화도 측정기 | CHARM Ⅱ | 0A5A368949 | 20191128 | 396000 | 396000 | 1000 | 양호 | 0 | 1 | 참케어 | 대한민국 | 참케어 | 주식회사이룸메디칼 | 일반 | 2 | 내자 | 김창진 | 주식회사이룸메디칼 | 송금상 | 개인정보보안 | [9 empty] | 10 |  | 해당없음 | 이동형
50104 | 0001 | 02200 | 92병동(간병통합) | 92병동(간병통합) | 92병동(간병통합) | 92병동(간병통합) | 92병동 공용 | 산소포화도 측정기 | 9590 | 505399362 | 20191207 | 450000 | 450000 | 1000 | 양호 | 0 | 4 | Nonin | 미국 | 공영무역 | 세양메디칼 | 일반 | 2 | 내자 | 김창진 | 세양메디칼 | 이상민 | 개인정보보안 | 개인정보보안 | 21.5.10 교체 | [7 empty] | 10 |  | 해당없음 | 이동형
50104 | 0001 | 02210 | 91병동(간병통합) | 91병동(간병통합) | 91병동(간병통합) | 91병동(간병통합) | 간병통합1병동 공용 | 산소포화도 측정기 | 9590 | 506041197 | 20191207 | 450000 | 450000 | 1000 | 주의 | 330000 | 8 | Nonin | 미국 | 공영무역 | 세양메디칼 | 일반 | 2 | 내자 | 김창진 | 세양메디칼 | 이상민 | 개인정보보안 | 개인정보보안 | 23년8월 SN교체 | [7 empty] | 10 |  | 해당없음 | 이동형
50104 | 0001 | 02220 | 82병동(간병통합) | 82병동(간병통합) | 82병동(간병통합) | 82병동(간병통합) | 82병동 공용 | 산소포화도 측정기 | 9590 | 505401289 | 20191207 | 400000 | 400000 | 1000 | 초과 | 517000 | 6 | Nonin | 미국 | 공영무역 | 세양메디칼 | 일반 | 2 | 내자 | 김창진 | 세양메디칼 | 이상민 | 개인정보보안 | 개인정보보안 | [8 empty] | 10 |  | 해당없음 | 이동형
50104 | 0001 | 02290 | 직업환경의학과 | 출장신검(B팀) | 직업환경의학과 | 출장신검(B팀) | 출장신검(B팀) | 심전도 | ECG-2250K | 0111034 | 20200323 | 3850000 | 3850000 | 1000 | 양호 | 330000 | 8 | NIHONKOHDEN | 일본 | 니혼고덴코리아(주) | (주)삼흥인터내셔날 | 일반 | 2 | 내자 | 김창진 | (주)삼흥인터내셔날 | 김동민 | 개인정보보안 | 개인정보보안 | [8 empty] | 10 |  | 해당없음 | 이동형
50104 | 0001 | 02300 | 중앙주사실 | 중앙주사실 | 중앙주사실 | 중앙주사실 | 중앙주사실 스테이션 | 산소포화도 측정기 | 9590 | 502844131 | 20200401 | 400000 | 400000 | 1000 | 양호 | 0 | 0 | Nonin | 미국 | 공영무역 | 세양메디칼 | 일반 | 2 | 내자 | 김창진 | 세양메디칼 | 임재영 | 개인정보보안 | [9 empty] | 10 |  | 해당없음 | 이동형
50104 | 0001 | 02340 | 응급의학과 | 응급의학과 | 응급의학과 | 응급의학과 | 구조사실 | 산소포화도 측정기 | 9590 | 504002596 | 20200608 | 450000 | 450000 | 1000 | 양호 | 0 | 0 | Nonin | 미국 | 공영무역 | 세양메디칼 | 일반 | 2 | 내자 | 김정일 | 세양메디칼 | 임재영 | 개인정보보안 | [9 empty] | 10 |  | 해당없음 | 이동형
50104 | 0001 | 02350 | 응급실 | 응급실 | 응급실 | 응급실 | 응급실 공용 | 산소포화도 측정기 | 9590 | 505134497 | 20200805 | 400000 | 400000 | 1000 | 양호 | 0 | 1 | Nonin | 미국 | 공영무역 | 세양메디칼 | 일반 | 2 | 내자 | 김정일 | 세양메디칼 | 이상민 | 개인정보보안 | [9 empty] | 10 |  | 해당없음 | 이동형
50104 | 0001 | 02370 | 심장혈관검사실 | 심장혈관검사실 | 심장혈관검사실 | 심장혈관검사실 | 심장검사실 공용 | 산소포화도 측정기 | 9590 | 505132370 | 20200805 | 450000 | 450000 | 1000 | 양호 | 0 | 0 | Nonin | 미국 | 공영무역 | 세양메디칼 | 일반 | 2 | 내자 | 김정일 | 세양메디칼 | 이상민 | 개인정보보안 | [9 empty] | 10 |  | 해당없음 | 이동형
50104 | 0001 | 02380 | 62병동(간병통합) | 62병동(간병통합) | 62병동(간병통합) | 62병동(간병통합) | 62병동 공용 | 산소포화도 측정기 | 9590 | 505399370 | 20201029 | 400000 | 400000 | 1000 | 과다 | 352000 | 6 | Nonin | 미국 | 공영무역 | 세양메디칼 | 일반 | 2 | 내자 | 김창진 | 세양메디칼 | 이상민 | 개인정보보안 | [9 empty] | 10 |  | 해당없음 | 이동형
50104 | 0001 | 02390 | 53병동 | 53병동 | 43병동 | 43병동 | 43병동 | 산소포화도 측정기 | Nellcor Bedside SPO2 | MBB2001060 | 20201109 | 1338000 | 1338000 | 1000 | 양호 | 0 | 3 | COVIDIEN | 미국 | 메드트로닉코리아(유) | 세양메디칼 | 일반 | 2 | 내자 | 김창진 | 세양메디칼 | 강정훈 | 개인정보보안 |  | 25년4월 자산이전 | [7 empty] | 10 |  | 해당없음 | 이동형
50104 | 0001 | 02400 | 53병동 | 53병동 | 43병동 | 43병동 | 43병동 | 산소포화도 측정기 | Nellcor Bedside SPO2 | MBB2006272 | 20201109 | 1338000 | 1338000 | 1000 | 양호 | 0 | 5 | COVIDIEN | 미국 | 메드트로닉코리아(유) | 세양메디칼 | 일반 | 2 | 내자 | 김창진 | 세양메디칼 | 강정훈 | 개인정보보안 |  | 25년4월 자산이전 | [7 empty] | 10 |  | 해당없음 | 이동형
50104 | 0001 | 02410 | 53병동 | 53병동 | 43병동 | 43병동 | 43병동 | 산소포화도 측정기 | Nellcor Bedside SPO2 | MBB2006337 | 20201109 | 1338000 | 1338000 | 1000 | 양호 | 0 | 3 | COVIDIEN | 미국 | 메드트로닉코리아(유) | 세양메디칼 | 일반 | 2 | 내자 | 김창진 | 세양메디칼 | 강정훈 | 개인정보보안 |  | 25년4월 자산이전 | [7 empty] | 10 |  | 해당없음 | 이동형
50104 | 0001 | 02420 | 통합폐기능검사실 | 통합폐기능검사실 | 통합폐기능검사실 | 통합폐기능검사실 | 통합 폐기능검사실 공용 | 산소포화도 측정기 | 9590 | 505343512 | 20201009 | 450000 | 450000 | 1000 | 양호 | 0 | 0 | Nonin | 미국 | 공영무역 | 세양메디칼 | 일반 | 2 | 내자 | 김정일 | 세양메디칼 | 강정훈 | 개인정보보안 | [9 empty] | 10 |  | 해당없음 | 이동형
50104 | 0001 | 02430 | 소화내시경실 | 소화내시경실 | 의공파트 | 의공파트 | (구)소화내시경실 | 산소포화도 측정기 | OXIREN 9 | 001046 | 20201103 | 990000 | 990000 | 1000 | 양호 | 0 | 1 | (주)모아린 | 대한민국 | (주)모아린 |  | 일반 | 2 | 기증 | 김정일 | 서린시스템(주) | 조재훈 | 개인정보보안 | 개인정보보안 | 2026년1월 노후폐기 | [7 empty] | 10 |  | 해당없음 | 이동형
50104 | 0001 | 02440 | 92병동(간병통합) | 92병동(간병통합) | 92병동(간병통합) | 92병동(간병통합) | 92병동 공용 | 산소포화도 측정기 | 9590 | 505405076 | 20201207 | 400000 | 400000 | 1000 | 양호 | 0 | 1 | Nonin | 미국 | 공영무역 | 세양메디칼 | 일반 | 2 | 내자 | 김창진 | 세양메디칼 | 이상민 | 개인정보보안 | 개인정보보안 | [8 empty] | 10 |  | 해당없음 | 이동형
50104 | 0001 | 02460 | 91병동(간병통합) | 91병동(간병통합) | 91병동(간병통합) | 91병동(간병통합) | 간병통합1병동 공용 | 산소포화도 측정기 | CHARM Ⅱ | 0A520A0390 | 20201215 | 396000 | 396000 | 1000 | 양호 | 0 | 2 | 참케어 | 한국 | 참케어 | 주식회사이룸메디칼 | 일반 | 2 | 내자 | 김창진 | 주식회사이룸메디칼 | 송금상 | 개인정보보안 | [9 empty] | 10 |  | 해당없음 | 이동형
50104 | 0001 | 02470 | 응급실 | 응급실 | 응급실 | 응급실 | 응급실공용 | 산소포화도 측정기 | 9590 | 505319143 | 20210121 | 400000 | 400000 | 1000 | 양호 | 0 | 0 | Nonin | 미국 | 공영무역 | 세양메디칼 | 일반 | 2 | 내자 | 김정일 | 세양메디칼 | 이상민 | 개인정보보안 | [9 empty] | 10 |  | 해당없음 | 이동형
50104 | 0001 | 02480 | 분만실 | 분만실 | 분만실 | 분만실 | 분만실공용 | 산소포화도 측정기 | Nellcor Bedside SPO2 | MBB2006532 | 20210130 | 1250000 | 1250000 | 1000 | 양호 | 0 | 2 | COVIDIEN | 미국 | 메드트로닉코리아(유) | 세양메디칼 | 일반 | 2 | 내자 | 김정일 | 세양메디칼 | 이상민 | 개인정보보안 | [9 empty] | 10 |  | 해당없음 | 이동형
50104 | 0001 | 02490 | 61병동(간병통합) | 61병동(간병통합) | 의공파트 | 의공파트 | (구)61병동 공용 | 산소포화도 측정기 | 9590 | 505686028 | 20210215 | 400000 | 400000 | 1000 | 주의 | 297000 | 4 | Nonin | 미국 | 공영무역 | 세양메디칼 | 일반 | 2 | 내자 | 김창진 | 세양메디칼 | 이상민 | 개인정보보안 |  | 25년08월 반납폐기 | [7 empty] | 10 |  | 해당없음 | 이동형
50104 | 0001 | 02500 | 53병동 | 53병동 | 53병동 | 53병동 | 53병동 | 산소포화도 측정기 | 9590 | 505405458 | 20210215 | 450000 | 450000 | 1000 | 양호 | 0 | 3 | Nonin | 미국 | 공영무역 | 세양메디칼 | 일반 | 2 | 내자 | 김창진 | 세양메디칼 | 이상민 | 개인정보보안 | [9 empty] | 10 |  | 해당없음 | 이동형
50104 | 0001 | 02510 | 51병동 | 51병동 | 의공파트 | 의공파트 | (구)51병동 | 산소포화도 측정기 | 9590 | 505399361 | 20210531 | 400000 | 400000 | 1000 | 양호 | 0 | 4 | Nonin | 미국 | 공영무역 | 세양메디칼 | 일반 | 2 | 내자 | 김창진 | 세양메디칼 | 이상민 | 개인정보보안 |  | 25년11월 폐기반납 | [7 empty] | 10 |  | 해당없음 | 이동형
50104 | 0001 | 02520 | 72병동(간병통합) | 72병동(간병통합) | 의공파트 | 의공파트 | (구)72병동(간병통합) | 산소포화도 측정기 | 9590 | 505399363 | 20210531 | 450000 | 450000 | 1000 | 양호 | 0 | 4 | Nonin | 미국 | 공영무역 | 세양메디칼 | 일반 | 2 | 내자 | 김창진 | 세양메디칼 | 이상민 | 개인정보보안 |  | 25년03월 폐기반납 | [7 empty] | 10 |  | 해당없음 | 이동형
50104 | 0001 | 02530 | 63병동 | 63병동 | 의공파트 | 의공파트 | (구)63병동 | 산소포화도 측정기 | 9590 | 505402830 | 20210716 | 400000 | 400000 | 13333 | 양호 | 0 | 8 | Nonin | 미국 | 공영무역 | 세양메디칼 | 일반 | 2 | 내자 | 김창진 | 세양메디칼 | 강정훈 | 개인정보보안 | 개인정보보안 | 25년06월 폐기반납 | [7 empty] | 10 |  | 해당없음 | 이동형
50104 | 0001 | 02540 | 72병동(간병통합) | 72병동(간병통합) | 72병동(간병통합) | 72병동(간병통합) | 간병통합3병동 | 산소포화도 측정기 | 9590 | 505686027 | 20210716 | 400000 | 400000 | 13333 | 주의 | 297000 | 1 | Nonin | 미국 | 공영무역 | 세양메디칼 | 일반 | 2 | 내자 | 김창진 | 세양메디칼 | 강정훈 | 개인정보보안 | 개인정보보안 | 22년12월 교체 | [7 empty] | 10 |  | 해당없음 | 이동형
50104 | 0001 | 02550 | 92병동(간병통합) | 92병동(간병통합) | 92병동(간병통합) | 92병동(간병통합) | 92병동 | 산소포화도 측정기 | 9590 | 505686029 | 20210716 | 400000 | 400000 | 13333 | 양호 | 0 | 4 | Nonin | 미국 | 공영무역 | 세양메디칼 | 일반 | 2 | 내자 | 김창진 | 세양메디칼 | 강정훈 | 개인정보보안 | 개인정보보안 | 23년7월 교체 | [7 empty] | 10 |  | 해당없음 | 이동형
50104 | 0001 | 02560 | S-ICU | S-ICU | S-ICU | S-ICU | S-ICU 공용 | 산소포화도 측정기 | 9590 | 505404683 | 20210831 | 450000 | 450000 | 22500 | 양호 | 0 | 0 | Nonin | 미국 | 공영무역 | 세양메디칼 | 일반 | 2 | 내자 | 김정일 | 세양메디칼 | 강정훈 | 개인정보보안 | [9 empty] | 10 |  | 해당없음 | 이동형
50104 | 0001 | 02570 | 가정간호실 | 가정간호실 | 가정간호실 | 가정간호실 | 가정간호실 | 산소포화도 측정기 | 9590 | 505515238 | 20211018 | 400000 | 400000 | 33333 | 양호 | 0 | 0 | Nonin | 미국 | 공영무역 | 세양메디칼 | 일반 | 2 | 내자 | 김창진 | 세양메디칼 | 강정훈 | 개인정보보안 | [9 empty] | 10 |  | 해당없음 | 이동형
50104 | 0001 | 02580 | 가정간호실 | 가정간호실 | 가정간호실 | 가정간호실 | 가정간호실 | 산소포화도 측정기 | 9590 | 505515240 | 20211018 | 450000 | 450000 | 37500 | 양호 | 0 | 0 | Nonin | 미국 | 공영무역 | 세양메디칼 | 일반 | 2 | 내자 | 김창진 | 세양메디칼 | 강정훈 | 개인정보보안 | [9 empty] | 10 |  | 해당없음 | 이동형
50104 | 0001 | 02590 | 호흡기내과 | 호흡기내과 | 호흡기내과 | 호흡기내과 | 호흡기내과 스테이션 | 산소포화도 측정기 | 9590 | 505538144 | 20211115 | 450000 | 450000 | 45000 | 양호 | 0 | 0 | Nonin | 미국 | 공영무역 | 세양메디칼 | 일반 | 2 | 내자 | 김창진 | 세양메디칼 | 강정훈 | 개인정보보안 | [9 empty] | 10 |  | 해당없음 | 이동형
50104 | 0001 | 02600 | 81병동(간병통합) | 81병동(간병통합) | 81병동(간병통합) | 81병동(간병통합) | 81병동 | 산소포화도 측정기 | 9590 | 505686652 | 20220106 | 450000 | 450000 | 60000 | 양호 | 0 | 3 | Nonin | 미국 | 공영무역 | 세양메디칼 | 일반 | 2 | 내자 | 김창진 | 세양메디칼 | 강정훈 | 개인정보보안 | [9 empty] | 10 |  | 해당없음 | 이동형
50104 | 0001 | 02610 | 71병동(간병통합) | 71병동(간병통합) | 71병동(간병통합) | 71병동(간병통합) | 간병통합2병동 | 산소포화도 측정기 | 9590 | 505686558 | 20220121 | 450000 | 450000 | 60000 | 양호 | 0 | 2 | Nonin | 미국 | 공영무역 | 세양메디칼 | 일반 | 2 | 내자 | 김창진 | 세양메디칼 | 강정훈 | 개인정보보안 | [9 empty] | 10 |  | 해당없음 | 이동형
50104 | 0001 | 02620 | 92병동(간병통합) | 92병동(간병통합) | 92병동(간병통합) | 92병동(간병통합) | 92병동 | 산소포화도 측정기 | 9590 | 505763940 | 20220329 | 450000 | 450000 | 75000 | 양호 | 0 | 1 | Nonin | 미국 | 공영무역 | 세양메디칼 | 일반 | 2 | 내자 | 김창진 | 세양메디칼 | 강정훈 | 개인정보보안 | [9 empty] | 10 |  | 해당없음 | 이동형
50104 | 0001 | 02630 | M-ICU | M-ICU | M-ICU | M-ICU | M-ICU | 산소포화도 측정기 | 9590 | 505763941 | 20220329 | 450000 | 450000 | 75000 | 양호 | 0 | 3 | Nonin | 미국 | 공영무역 | 세양메디칼 | 일반 | 2 | 내자 | 김정일 | 세양메디칼 | 강정훈 | 개인정보보안 | [9 empty] | 10 |  | 해당없음 | 이동형
50104 | 0001 | 02640 | M-ICU | M-ICU | M-ICU | M-ICU | M-ICU | 산소포화도 측정기 | 9590 | 505763942 | 20220329 | 400000 | 400000 | 66666 | 양호 | 0 | 1 | Nonin | 미국 | 공영무역 | 세양메디칼 | 일반 | 2 | 내자 | 김정일 | 세양메디칼 | 강정훈 | 개인정보보안 | [9 empty] | 10 |  | 해당없음 | 이동형
50104 | 0001 | 02650 | 53병동 | 53병동 | 53병동 | 53병동 | 53병동 | 산소포화도 측정기 | 9590 | 505794221 | 20220429 | 450000 | 450000 | 82500 | 양호 | 0 | 2 | Nonin | 미국 | 공영무역 | 세양메디칼 | 일반 | 2 | 내자 | 김창진 | 세양메디칼 | 강정훈 | 개인정보보안 |  | 코로나지원장비/준중환자 전담치료병상 | [7 empty] | 10 |  | 해당없음 | 이동형
50104 | 0001 | 02660 | 53병동 | 53병동 | 53병동 | 53병동 | 53병동 | 산소포화도 측정기 | 9590 | 505794222 | 20220429 | 450000 | 450000 | 82500 | 양호 | 0 | 0 | Nonin | 미국 | 공영무역 | 세양메디칼 | 일반 | 2 | 내자 | 김창진 | 세양메디칼 | 강정훈 | 개인정보보안 |  | 코로나지원장비/준중환자 전담치료병상 | [7 empty] | 10 |  | 해당없음 | 이동형
50104 | 0001 | 02670 | 53병동 | 53병동 | 53병동 | 53병동 | 53병동 | 산소포화도 측정기 | 9590 | 505794223 | 20220429 | 450000 | 450000 | 82500 | 양호 | 0 | 0 | Nonin | 미국 | 공영무역 | 세양메디칼 | 일반 | 2 | 내자 | 김창진 | 세양메디칼 | 강정훈 | 개인정보보안 |  | 코로나지원장비/준중환자 전담치료병상 | [7 empty] | 10 |  | 해당없음 | 이동형
50104 | 0001 | 02680 | S-ICU | S-ICU | S-ICU | S-ICU | S-ICU공용 | 산소포화도 측정기 | Radical 7 | 1000172190 | 20220516 | 200000 | 200000 | 40001 | 양호 | 0 | 1 | MASIMO | 미국 | MASIMO코리아 | (주)탐케어코리아 | 일반 | 2 | 내자 | 김정일 | (주)탐케어코리아 | 김정훈사장 | 개인정보보안 | 개인정보보안 | [8 empty] | 10 |  | 해당없음 | 이동형
50104 | 0001 | 02690 | S-ICU | S-ICU | S-ICU | S-ICU | S-ICU | 산소포화도 측정기 | Radical 7 | 1000123061 | 20220516 | 200000 | 200000 | 40001 | 양호 | 0 | 1 | MASIMO | 미국 | MASIMO코리아 | (주)탐케어코리아 | 일반 | 2 | 내자 | 김정일 | (주)탐케어코리아 | 김정훈사장 | 개인정보보안 | 개인정보보안 | [8 empty] | 10 |  | 해당없음 | 이동형
50104 | 0001 | 02700 | S-ICU | S-ICU | S-ICU | S-ICU | S-ICU | 산소포화도 측정기 | Radical 7 | 1000190509 | 20220516 | 200000 | 200000 | 40001 | 양호 | 0 | 2 | MASIMO | 미국 | MASIMO코리아 | (주)탐케어코리아 | 일반 | 2 | 내자 | 김정일 | (주)탐케어코리아 | 김정훈사장 | 개인정보보안 | 개인정보보안 | [8 empty] | 10 |  | 해당없음 | 이동형
50104 | 0001 | 02710 | S-ICU | S-ICU | S-ICU | S-ICU | S-ICU | 산소포화도 측정기 | Radical 7 | 1000132568 | 20220516 | 200000 | 200000 | 40001 | 양호 | 0 | 2 | MASIMO | 미국 | MASIMO코리아 | (주)탐케어코리아 | 일반 | 2 | 내자 | 김정일 | (주)탐케어코리아 | 김정훈사장 | 개인정보보안 | 개인정보보안 | [8 empty] | 10 |  | 해당없음 | 이동형
50104 | 0001 | 02720 | S-ICU | S-ICU | S-ICU | S-ICU | S-ICU | 산소포화도 측정기 | Radical 7 | 1000172234 | 20220516 | 200000 | 200000 | 40001 | 양호 | 0 | 0 | MASIMO | 미국 | MASIMO코리아 | (주)탐케어코리아 | 일반 | 2 | 내자 | 김정일 | (주)탐케어코리아 | 김정훈사장 | 개인정보보안 | 개인정보보안 | [8 empty] | 10 |  | 해당없음 | 이동형
50104 | 0001 | 02730 | S-ICU | S-ICU | S-ICU | S-ICU | S-ICU | 산소포화도 측정기 | Radical 7 | 1000223973 | 20220516 | 200000 | 200000 | 40001 | 양호 | 0 | 0 | MASIMO | 미국 | MASIMO코리아 | (주)탐케어코리아 | 일반 | 2 | 내자 | 김정일 | (주)탐케어코리아 | 김정훈사장 | 개인정보보안 | 개인정보보안 | [8 empty] | 10 |  | 해당없음 | 이동형
50104 | 0001 | 02740 | S-ICU | S-ICU | S-ICU | S-ICU | S-ICU | 산소포화도 측정기 | Radical 7 | 1000172284 | 20220516 | 200000 | 200000 | 40001 | 양호 | 0 | 0 | MASIMO | 미국 | MASIMO코리아 | (주)탐케어코리아 | 일반 | 2 | 내자 | 김정일 | (주)탐케어코리아 | 김정훈사장 | 개인정보보안 | 개인정보보안 | [8 empty] | 10 |  | 해당없음 | 이동형
50104 | 0001 | 02750 | S-ICU | S-ICU | S-ICU | S-ICU | S-ICU | 산소포화도 측정기 | Radical 7 | 1000172256 | 20220516 | 200000 | 200000 | 40001 | 양호 | 0 | 1 | MASIMO | 미국 | MASIMO코리아 | (주)탐케어코리아 | 일반 | 2 | 내자 | 김정일 | (주)탐케어코리아 | 김정훈사장 | 개인정보보안 | 개인정보보안 | [8 empty] | 10 |  | 해당없음 | 이동형
50104 | 0001 | 02760 | S-ICU | S-ICU | S-ICU | S-ICU | S-ICU | 산소포화도 측정기 | Radical 7 | 1000222696 | 20220516 | 200000 | 200000 | 40001 | 양호 | 0 | 0 | MASIMO | 미국 | MASIMO코리아 | (주)탐케어코리아 | 일반 | 2 | 내자 | 김정일 | (주)탐케어코리아 | 김정훈사장 | 개인정보보안 | 개인정보보안 | [8 empty] | 10 |  | 해당없음 | 이동형
50104 | 0001 | 02770 | S-ICU | S-ICU | 의공파트 | 의공파트 | (구)S-ICU | 산소포화도 측정기 | Radical 7 | 1000172282 | 20220516 | 200000 | 200000 | 40001 | 양호 | 0 | 2 | MASIMO | 미국 | MASIMO코리아 | (주)탐케어코리아 | 일반 | 2 | 내자 | 김창진 | (주)탐케어코리아 | 김정훈사장 | 개인정보보안 | 개인정보보안 | 25년10원노후폐기 | [7 empty] | 10 |  | 해당없음 | 이동형
50104 | 0001 | 02780 | S-ICU | S-ICU | S-ICU | S-ICU | S-ICU | 산소포화도 측정기 | Radical 7 | 1000172204 | 20220516 | 200000 | 200000 | 40001 | 양호 | 0 | 1 | MASIMO | 미국 | MASIMO코리아 | (주)탐케어코리아 | 일반 | 2 | 내자 | 김정일 | (주)탐케어코리아 | 김정훈사장 | 개인정보보안 | 개인정보보안 | [8 empty] | 10 |  | 해당없음 | 이동형
50104 | 0001 | 02790 | S-ICU | S-ICU | S-ICU | S-ICU | S-ICU | 산소포화도 측정기 | Radical 7 | 1000129354 | 20220516 | 200000 | 200000 | 40001 | 양호 | 0 | 0 | MASIMO | 미국 | MASIMO코리아 | (주)탐케어코리아 | 일반 | 2 | 내자 | 김정일 | (주)탐케어코리아 | 김정훈사장 | 개인정보보안 | 개인정보보안 | [8 empty] | 10 |  | 해당없음 | 이동형
50104 | 0001 | 02800 | S-ICU | S-ICU | S-ICU | S-ICU | S-ICU | 산소포화도 측정기 | Radical 7 | 1000172254 | 20220516 | 200000 | 200000 | 40001 | 양호 | 0 | 2 | MASIMO | 미국 | MASIMO코리아 | (주)탐케어코리아 | 일반 | 2 | 내자 | 김정일 | (주)탐케어코리아 | 김정훈사장 | 개인정보보안 | 개인정보보안 | [8 empty] | 10 |  | 해당없음 | 이동형
50104 | 0001 | 02810 | S-ICU | S-ICU | S-ICU | S-ICU | S-ICU | 산소포화도 측정기 | Radical 7 | 1000223918 | 20220516 | 200000 | 200000 | 40001 | 양호 | 0 | 0 | MASIMO | 미국 | MASIMO코리아 | (주)탐케어코리아 | 일반 | 2 | 내자 | 김정일 | (주)탐케어코리아 | 김정훈사장 | 개인정보보안 | 개인정보보안 | [8 empty] | 10 |  | 해당없음 | 이동형
50104 | 0001 | 02820 | 72병동(간병통합) | 72병동(간병통합) | 의공파트 | 의공파트 | (구)72병동(간병통합) | 산소포화도 측정기 | 9590 | 505816969 | 20220707 | 400000 | 400000 | 93333 | 양호 | 0 | 2 | Nonin | 미국 | 공영무역 | 세양메디칼 | 일반 | 2 | 내자 | 김창진 | 세양메디칼 | 강정훈 | 개인정보보안 |  | 25년 07월 반납폐기 | [7 empty] | 10 |  | 해당없음 | 이동형
50104 | 0001 | 02830 | S-ICU | S-ICU | S-ICU | S-ICU | S-ICU공용 | 산소포화도 측정기 | 9590 | 505685994 | 20220812 | 450000 | 450000 | 112500 | 양호 | 0 | 0 | Nonin | 미국 | 공영무역 | 세양메디칼 | 일반 | 2 | 내자 | 김정일 | 세양메디칼 | 강정훈 | 개인정보보안 | [9 empty] | 10 |  | 해당없음 | 이동형
50104 | 0001 | 02840 | 종합건진파트 | 종합건진파트 | 종합건진파트 | 종건CT실 | 21번 CT실 | 산소포화도 측정기 | Nellcor Bedside SPO2 | MBB2200152 | 20220817 | 1338000 | 1338000 | 334500 | 양호 | 0 | 1 | 메디아나 | 대한민국 | 메드트로닉코리아(유) | 세양메디칼 | 일반 | 2 | 내자 | 윤종부 | 세양메디칼 | 강정훈 | 개인정보보안 | [9 empty] | 10 |  | 해당없음 | 이동형
50104 | 0001 | 02850 | 영상의학과 | 영상의학과 | 영상의학과 | 영상의학과 | 본관CT1번 | 산소포화도 측정기 | Nellcor Bedside SPO2 | MBB2200183 | 20220828 | 1338000 | 1338000 | 334500 | 양호 | 0 | 1 | 메디아나 | 대한민국 | 메드트로닉코리아(유) | 세양메디칼 | 일반 | 2 | 내자 | 김정일 | 세양메디칼 | 강정훈 | 개인정보보안 | [9 empty] | 10 |  | 해당없음 | 이동형
50104 | 0001 | 02860 | 82병동(간병통합) | 82병동(간병통합) | 82병동(간병통합) | 82병동(간병통합) | 82병동 | 산소포화도 측정기 | 9590 | 505848807 | 20221016 | 400000 | 400000 | 113333 | 양호 | 0 | 1 | Nonin | 미국 | 공영무역 | 세양메디칼 | 일반 | 2 | 내자 | 김창진 | 세양메디칼 | 강정훈 | 개인정보보안 | [9 empty] | 10 |  | 해당없음 | 이동형
50104 | 0001 | 02870 | 71병동(간병통합) | 71병동(간병통합) | 71병동(간병통합) | 71병동(간병통합) | 간병통합2병동 | 산소포화도 측정기 | 9590 | 506524735 | 20221016 | 400000 | 400000 | 113333 | 과다 | 385000 | 1 | Nonin | 미국 | 공영무역 | 세양메디칼 | 일반 | 2 | 내자 | 김창진 | 세양메디칼 | 강정훈 | 개인정보보안 |  | 25년 11월 (SN 변경 505848804 -> 506524735) | [7 empty] | 10 |  | 해당없음 | 이동형
50104 | 0001 | 02880 | 외래파트 | 외래파트 | 외래 | 외래 | 외래파트 순환기내과 | 산소포화도 측정기 | 9590 | 505886819 | 20230122 | 450000 | 450000 | 150000 | 양호 | 0 | 0 | Nonin | 미국 | 공영무역 | 세양메디칼 | 일반 | 2 | 내자 | 김창진 | 세양메디칼 | 강정훈 | 개인정보보안 | [9 empty] | 10 |  | 해당없음 | 이동형
50104 | 0001 | 02890 | 63병동 | 63병동 | 63병동 | 63병동 | 63병동 | 산소포화도 측정기 | 9590 | 505886573 | 20230310 | 450000 | 450000 | 165000 | 양호 | 0 | 1 | Nonin | 미국 | 공영무역 | 세양메디칼 | 일반 | 2 | 내자 | 김창진 | 세양메디칼 | 강정훈 | 개인정보보안 | [9 empty] | 10 |  | 해당없음 | 이동형
50104 | 0001 | 02900 | 63병동 | 63병동 | 63병동 | 63병동 | 63병동 | 산소포화도 측정기 | 9590 | 505886574 | 20230310 | 450000 | 450000 | 165000 | 양호 | 0 | 2 | Nonin | 미국 | 공영무역 | 세양메디칼 | 일반 | 2 | 내자 | 김창진 | 세양메디칼 | 강정훈 | 개인정보보안 | [9 empty] | 10 |  | 해당없음 | 이동형
50104 | 0001 | 02910 | 71병동(간병통합) | 71병동(간병통합) | 71병동(간병통합) | 71병동(간병통합) | 간병통합2병동 | 산소포화도 측정기 | 9590 | 506041198 | 20230401 | 450000 | 450000 | 172500 | 양호 | 0 | 2 | Nonin | 미국 | 공영무역 | 세양메디칼 | 일반 | 2 | 내자 | 김창진 | 세양메디칼 | 강정훈 | 개인정보보안 |  | 23년8월 SN교체 | [7 empty] | 10 |  | 해당없음 | 이동형
50104 | 0001 | 02920 | 영상의학과 | 영상의학과 | 영상의학과 | 영상의학과 | 투시촬영실1 | 산소포화도 측정기 | Nellcor Bedside SPO2 | MBB2212216 | 20230518 | 1338000 | 1338000 | 535200 | 양호 | 0 | 1 | 메디아나 | 대한민국 | 메드트로닉코리아(유) | 세양메디칼 | 일반 | 2 | 내자 | 김정일 | 세양메디칼 | 강정훈 | 개인정보보안 | [9 empty] | 10 |  | 해당없음 | 고정형
50104 | 0001 | 02930 | 51병동 | 51병동 | 51병동 | 51병동 | 51병동 | 산소포화도 측정기 | 9590 | 505887779 | 20230615 | 400000 | 400000 | 166666 | 양호 | 0 | 3 | NONIN | 미국 | 공영무역 | 세양메디칼 | 일반 | 2 | 내자 | 김창진 | 세양메디칼 | 강정훈 | 개인정보보안 | [9 empty] | 10 |  | 해당없음 | 이동형
50104 | 0001 | 02940 | 92병동(간병통합) | 92병동(간병통합) | 92병동(간병통합) | 92병동(간병통합) | 92병동 | 산소포화도 측정기 | 9590 | 506263542 | 20230830 | 450000 | 450000 | 202500 | 양호 | 0 | 1 | NONIN | 미국 | 공영무역 | 세양메디칼 | 일반 | 2 | 내자 | 김창진 | 세양메디칼 | 강정훈 | 개인정보보안 |  | 506042775 -> 506263542 | [7 empty] | 10 |  | 해당없음 | 이동형
50104 | 0001 | 02950 | 92병동(간병통합) | 92병동(간병통합) | 92병동(간병통합) | 92병동(간병통합) | 92병동(간병통합) | 산소포화도 측정기 | 9590 | 506263541 | 20230830 | 450000 | 450000 | 202500 | 양호 | 0 | 3 | NONIN | 미국 | 공영무역 | 세양메디칼 | 일반 | 2 | 내자 | 김창진 | 세양메디칼 | 강정훈 | 개인정보보안 |  | SN교체 505885695 -> 506263541 | [7 empty] | 10 |  | 해당없음 | 이동형
50104 | 0001 | 02960 | 92병동(간병통합) | 92병동(간병통합) | 92병동(간병통합) | 92병동(간병통합) | 92병동(간병통합) | 산소포화도 측정기 | 9590 | 505885691 | 20230830 | 450000 | 450000 | 202500 | 양호 | 0 | 0 | NONIN | 미국 | 공영무역 | 세양메디칼 | 일반 | 2 | 내자 | 김창진 | 세양메디칼 | 강정훈 | 개인정보보안 | [9 empty] | 10 |  | 해당없음 | 이동형
50104 | 0001 | 02970 | 51병동 | 51병동 | 51병동 | 51병동 | 51병동 | 산소포화도 측정기 | 9590 | 506403598 | 20230830 | 400000 | 400000 | 179999 | 양호 | 0 | 5 | NONIN | 미국 | 미국 | 세양메디칼 | 일반 | 2 | 내자 | 김창진 | 세양메디칼 | 강정훈 | 개인정보보안 |  | 24년11월SN변경 | [7 empty] | 10 |  | 해당없음 | 이동형
50104 | 0001 | 02980 | 51병동 | 51병동 | 51병동 | 51병동 | 51병동 | 산소포화도 측정기 | 9590 | 505885706 | 20230830 | 450000 | 450000 | 202500 | 양호 | 0 | 1 | NONIN | 미국 | 미국 | 세양메디칼 | 일반 | 2 | 내자 | 김창진 | 세양메디칼 | 강정훈 | 개인정보보안 | [9 empty] | 10 |  | 해당없음 | 이동형
50104 | 0001 | 02990 | 91병동(간병통합) | 91병동(간병통합) | 91병동(간병통합) | 91병동(간병통합) | 91병동 | 산소포화도 측정기 | 9590 | 506041145 | 20230830 | 450000 | 400000 | 179999 | 양호 | 0 | 5 | NONIN | 미국 | 공영무역 | 세양메디칼 | 일반 | 2 | 내자 | 김창진 | 세양메디칼 | 강정훈 | 개인정보보안 | [9 empty] | 10 |  | 해당없음 | 이동형
50104 | 0001 | 03000 | 71병동(간병통합) | 71병동(간병통합) | 71병동(간병통합) | 71병동(간병통합) | 71병동(간병통합) | 산소포화도 측정기 | 9590 | 506042779 | 20230830 | 450000 | 450000 | 202500 | 양호 | 0 | 3 | NONIN | 미국 | 공영무역 | 세양메디칼 | 일반 | 2 | 내자 | 김창진 | 세양메디칼 | 강정훈 | 개인정보보안 | [9 empty] | 10 |  | 해당없음 | 이동형
50104 | 0001 | 03010 | 71병동(간병통합) | 71병동(간병통합) | 71병동(간병통합) | 71병동(간병통합) | 71병동(간병통합) | 산소포화도 측정기 | 9590 | 506041024 | 20230923 | 450000 | 450000 | 210000 | 양호 | 0 | 0 | NONIN | 미국 | 공영무역 | 세양메디칼 | 일반 | 2 | 내자 | 김창진 | 세양메디칼 | 강정훈 | 개인정보보안 | [9 empty] | 10 |  | 해당없음 | 이동형
50104 | 0001 | 03020 | 신속대응진료실 | 신속대응진료실 | 신속대응진료실 | 신속대응진료실 | 신속대응진료실 | 산소포화도 측정기 | 9590 | 506144486 | 20231129 | 450000 | 450000 | 225000 | 양호 | 0 | 0 | NONIN | 미국 | 공영무역 | 세양메디칼 | 일반 | 2 | 내자 | 윤종부 | 세양메디칼 | 강정훈 | 개인정보보안 | [9 empty] | 10 |  | 해당없음 | 이동형
50104 | 0001 | 03030 | 신속대응진료실 | 신속대응진료실 | 신속대응진료실 | 신속대응진료실 | 신속대응진료실 | 산소포화도 측정기 | 9590 | 506144484 | 20231129 | 450000 | 450000 | 225000 | 양호 | 0 | 0 | NONIN | 미국 | 공영무역 | 세양메디칼 | 일반 | 2 | 내자 | 윤종부 | 세양메디칼 | 강정훈 | 개인정보보안 | [9 empty] | 10 |  | 해당없음 | 이동형
50104 | 0001 | 03040 | 43병동 | 43병동 | 43병동 | 43병동 | 43병동 | 산소포화도 측정기 | 9590 | 506144494 | 20240103 | 450000 | 450000 | 240000 | 양호 | 0 | 0 | NONIN | 미국 | 공영무역 | 세양메디칼 | 일반 | 2 | 내자 | 김창진 | 세양메디칼 | 강정훈 | 개인정보보안 | [9 empty] | 10 |  | 해당없음 | 이동형
50104 | 0001 | 03050 | 43병동 | 43병동 | 43병동 | 43병동 | 43병동 | 산소포화도 측정기 | 9590 | 506144495 | 20240103 | 450000 | 450000 | 240000 | 양호 | 0 | 1 | NONIN | 미국 | 공영무역 | 세양메디칼 | 일반 | 2 | 내자 | 김창진 | 세양메디칼 | 강정훈 | 개인정보보안 | [9 empty] | 10 |  | 해당없음 | 이동형
50104 | 0001 | 03060 | 62병동(간병통합) | 62병동(간병통합) | 62병동(간병통합) | 62병동(간병통합) | 62병동 | 산소포화도 측정기 | 9590 | 506256445 | 20240125 | 450000 | 450000 | 240000 | 양호 | 0 | 0 | NONIN | 미국 | 공영무역 | 세양메디칼 | 일반 | 2 | 내자 | 김창진 | 세양메디칼 | 강정훈 | 개인정보보안 | [9 empty] | 10 |  | 해당없음 | 이동형
50104 | 0001 | 03070 | 91병동(간병통합) | 91병동(간병통합) | 91병동(간병통합) | 91병동(간병통합) | 91병동 | 산소포화도 측정기 | 9590 | 506256491 | 20240321 | 450000 | 450000 | 255000 | 양호 | 0 | 2 | NONIN | 미국 | 공영무역 | 세양메디칼 | 일반 | 2 | 내자 | 김창진 | 세양메디칼 | 이동환 | 개인정보보안 | [9 empty] | 10 |  | 해당없음 | 이동형
50104 | 0001 | 03080 | 43병동 | 43병동 | 43병동 | 43병동 | 43병동 | 산소포화도 측정기 | 9590 | 506256492 | 20240329 | 450000 | 450000 | 255000 | 양호 | 0 | 2 | NONIN | 미국 | 공영무역 | 세양메디칼 | 일반 | 2 | 내자 | 김창진 | 세양메디칼 | 강정훈 | 개인정보보안 | [9 empty] | 10 |  | 해당없음 | 이동형
50104 | 0001 | 03090 | 영상의학과 | 본관CT3실 | 영상의학과 | 본관CT3실 | 본관 CT-3실 | 산소포화도 측정기 | Nellcor Bedside SPO2 | MBB2305185 | 20240417 | 2500000 | 2500000 | 1458333 | 양호 | 0 | 1 | 메디아나 | 대한민국 | 메드트로닉코리아(유) | 지멘스헬시니어스(주) | 일반 | 2 | 내자 | 김정일 | 세양메디칼 | 강정훈 | 개인정보보안 | [9 empty] | 10 |  | 해당없음 | 이동형
50104 | 0001 | 03100 | 72병동(간병통합) | 72병동(간병통합) | 72병동(간병통합) | 72병동(간병통합) | 72병동 | 산소포화도 측정기 | 9590 | 506397203 | 20241106 | 450000 | 450000 | 315000 | 양호 | 0 | 1 | NONIN | 미국 | 공영무역 | 세양메디칼 | 일반 | 2 | 내자 | 김창진 | 세양메디칼 | 강정훈 | 개인정보보안 | [9 empty] | 10 |  | 해당없음 | 이동형
50104 | 0001 | 03110 | 61병동(간병통합) | 61병동(간병통합) | 61병동(간병통합) | 61병동(간병통합) | 61병동 | 산소포화도 측정기 | 9590 | 506524734 | 20250612 | 400000 | 400000 | 326666 | 과다 | 385000 | 1 | NONIN | 미국 | 유유제약 | 세양메디칼 | 일반 | 2 | 내자 | 김창진 | 세양메디칼 | 강정훈 | 개인정보보안 |  | 25년11월 SN 변경 506524448 -> 506524734 | [7 empty] | 10 |  | 해당없음 | 이동형
50104 | 0001 | 03120 | 61병동(간병통합) | 61병동(간병통합) | 61병동(간병통합) | 61병동(간병통합) | 61병동(간병통합) | 산소포화도 측정기 | 9590 | 506524440 | 20250612 | 450000 | 400000 | 326666 | 양호 | 0 | 0 | NONIN | 미국 | 유유제약 | 세양메디칼 | 일반 | 2 | 내자 | 김창진 | 세양메디칼 | 강정훈 | 개인정보보안 | [9 empty] | 10 |  | 해당없음 | 이동형
50104 | 0001 | 03130 | 61병동(간병통합) | 61병동(간병통합) | 61병동(간병통합) | 61병동(간병통합) | 61병동(간병통합) | 산소포화도 측정기 | 9590 | 506524443 | 20250612 | 450000 | 450000 | 367500 | 양호 | 0 | 1 | NONIN | 미국 | 유유제약 | 세양메디칼 | 일반 | 2 | 내자 | 김창진 | 세양메디칼 | 강정훈 | 개인정보보안 | [9 empty] | 10 |  | 해당없음 | 이동형
50104 | 0001 | 03140 | 61병동(간병통합) | 61병동(간병통합) | 61병동(간병통합) | 61병동(간병통합) | 61병동(간병통합) | 산소포화도 측정기 | 9590 | 506524450 | 20250612 | 450000 | 450000 | 367500 | 양호 | 0 | 0 | NONIN | 미국 | 유유제약 | 세양메디칼 | 일반 | 2 | 내자 | 김창진 | 세양메디칼 | 강정훈 | 개인정보보안 | [9 empty] | 10 |  | 해당없음 | 이동형
50104 | 0001 | 03150 | 61병동(간병통합) | 61병동(간병통합) | 61병동(간병통합) | 61병동(간병통합) | 61병동(간병통합) | 산소포화도 측정기 | 9590 | 506524436 | 20250612 | 450000 | 450000 | 367500 | 양호 | 0 | 0 | NONIN | 미국 | 유유제약 | 세양메디칼 | 일반 | 2 | 내자 | 김창진 | 세양메디칼 | 강정훈 | 개인정보보안 | [9 empty] | 10 |  | 해당없음 | 이동형
50104 | 0001 | 03160 | 61병동(간병통합) | 61병동(간병통합) | 61병동(간병통합) | 61병동(간병통합) | 61병동(간병통합) | 산소포화도 측정기 | 9590 | 506524431 | 20250612 | 450000 | 450000 | 367500 | 양호 | 0 | 1 | NONIN | 미국 | 유유제약 | 세양메디칼 | 일반 | 2 | 내자 | 김창진 | 세양메디칼 | 강정훈 | 개인정보보안 | [9 empty] | 10 |  | 해당없음 | 이동형
50104 | 0001 | 03170 | 62병동(간병통합) | 62병동(간병통합) | 62병동(간병통합) | 62병동(간병통합) | 62병동(간병통합) | 산소포화도 측정기 | 9590 | 506524432 | 20250612 | 400000 | 450000 | 367500 | 양호 | 0 | 1 | NONIN | 미국 | 유유제약 | 세양메디칼 | 일반 | 2 | 내자 | 김창진 | 세양메디칼 | 강정훈 | 개인정보보안 | [9 empty] | 10 |  | 해당없음 | 이동형
50104 | 0001 | 03180 | 62병동(간병통합) | 62병동(간병통합) | 62병동(간병통합) | 62병동(간병통합) | 62병동(간병통합) | 산소포화도 측정기 | 9590 | 506524614 | 20250612 | 450000 | 450000 | 367500 | 양호 | 0 | 0 | NONIN | 미국 | 유유제약 | 세양메디칼 | 일반 | 2 | 내자 | 김창진 | 세양메디칼 | 강정훈 | 개인정보보안 | [9 empty] | 10 |  | 해당없음 | 이동형
50104 | 0001 | 03190 | 62병동(간병통합) | 62병동(간병통합) | 62병동(간병통합) | 62병동(간병통합) | 62병동(간병통합) | 산소포화도 측정기 | 9590 | 506524438 | 20250612 | 450000 | 450000 | 367500 | 양호 | 0 | 0 | NONIN | 미국 | 유유제약 | 세양메디칼 | 일반 | 2 | 내자 | 김창진 | 세양메디칼 | 강정훈 | 개인정보보안 | [9 empty] | 10 |  | 해당없음 | 이동형
50104 | 0001 | 03200 | 81병동(간병통합) | 81병동(간병통합) | 81병동(간병통합) | 81병동(간병통합) | 81병동(간병통합) | 산소포화도 측정기 | 9590 | 506524447 | 20250612 | 450000 | 450000 | 367500 | 양호 | 0 | 1 | NONIN | 미국 | 유유제약 | 세양메디칼 | 일반 | 2 | 내자 | 김창진 | 세양메디칼 | 강정훈 | 개인정보보안 | [9 empty] | 10 |  | 해당없음 | 이동형
50104 | 0001 | 03210 | 81병동(간병통합) | 81병동(간병통합) | 81병동(간병통합) | 81병동(간병통합) | 81병동(간병통합) | 산소포화도 측정기 | 9590 | 506524444 | 20250612 | 450000 | 450000 | 367500 | 양호 | 0 | 2 | NONIN | 미국 | 유유제약 | 세양메디칼 | 일반 | 2 | 내자 | 김창진 | 세양메디칼 | 강정훈 | 개인정보보안 | [9 empty] | 10 |  | 해당없음 | 이동형
50104 | 0001 | 03220 | 81병동(간병통합) | 81병동(간병통합) | 81병동(간병통합) | 81병동(간병통합) | 81병동(간병통합) | 산소포화도 측정기 | 9590 | 506524442 | 20250612 | 450000 | 450000 | 367500 | 양호 | 0 | 0 | NONIN | 미국 | 유유제약 | 세양메디칼 | 일반 | 2 | 내자 | 김창진 | 세양메디칼 | 강정훈 | 개인정보보안 | [9 empty] | 10 |  | 해당없음 | 이동형
50104 | 0001 | 03230 | 81병동(간병통합) | 81병동(간병통합) | 81병동(간병통합) | 81병동(간병통합) | 81병동(간병통합) | 산소포화도 측정기 | 9590 | 506524449 | 20250612 | 450000 | 450000 | 367500 | 양호 | 0 | 0 | NONIN | 미국 | 유유제약 | 세양메디칼 | 일반 | 2 | 내자 | 김창진 | 세양메디칼 | 강정훈 | 개인정보보안 | [9 empty] | 10 |  | 해당없음 | 이동형
50104 | 0001 | 03240 | 81병동(간병통합) | 81병동(간병통합) | 81병동(간병통합) | 81병동(간병통합) | 81병동(간병통합) | 산소포화도 측정기 | 9590 | 506524430 | 20250612 | 400000 | 400000 | 326666 | 양호 | 0 | 0 | NONIN | 미국 | 유유제약 | 세양메디칼 | 일반 | 2 | 내자 | 김창진 | 세양메디칼 | 강정훈 | 개인정보보안 | [9 empty] | 10 |  | 해당없음 | 이동형
50104 | 0001 | 03250 | 82병동(간병통합) | 82병동(간병통합) | 82병동(간병통합) | 82병동(간병통합) | 82병동(간병통합) | 산소포화도 측정기 | 9590 | 506524429 | 20250612 | 450000 | 450000 | 367500 | 양호 | 0 | 0 | NONIN | 미국 | 유유제약 | 세양메디칼 | 일반 | 2 | 내자 | 김창진 | 세양메디칼 | 강정훈 | 개인정보보안 | [9 empty] | 10 |  | 해당없음 | 이동형
50104 | 0001 | 03260 | 82병동(간병통합) | 82병동(간병통합) | 82병동(간병통합) | 82병동(간병통합) | 82병동(간병통합) | 산소포화도 측정기 | 9590 | 506524445 | 20250612 | 450000 | 450000 | 367500 | 양호 | 0 | 0 | NONIN | 미국 | 유유제약 | 세양메디칼 | 일반 | 2 | 내자 | 김창진 | 세양메디칼 | 강정훈 | 개인정보보안 | [9 empty] | 10 |  | 해당없음 | 이동형
50104 | 0001 | 03270 | 82병동(간병통합) | 82병동(간병통합) | 82병동(간병통합) | 82병동(간병통합) | 82병동(간병통합) | 산소포화도 측정기 | 9590 | 506524441 | 20250612 | 450000 | 450000 | 367500 | 양호 | 0 | 1 | NONIN | 미국 | 유유제약 | 세양메디칼 | 일반 | 2 | 내자 | 김창진 | 세양메디칼 | 강정훈 | 개인정보보안 | [9 empty] | 10 |  | 해당없음 | 이동형
50104 | 0001 | 03280 | 82병동(간병통합) | 82병동(간병통합) | 82병동(간병통합) | 82병동(간병통합) | 82병동(간병통합) | 산소포화도 측정기 | 9590 | 506524428 | 20250612 | 450000 | 450000 | 367500 | 양호 | 0 | 2 | NONIN | 미국 | 유유제약 | 세양메디칼 | 일반 | 2 | 내자 | 김창진 | 세양메디칼 | 강정훈 | 개인정보보안 | [9 empty] | 10 |  | 해당없음 | 이동형
50104 | 0001 | 03290 | 91병동(간병통합) | 91병동(간병통합) | 91병동(간병통합) | 91병동(간병통합) | 91병동(간병통합) | 산소포화도 측정기 | 9590 | 506524439 | 20250612 | 450000 | 450000 | 367500 | 양호 | 0 | 1 | NONIN | 미국 | 유유제약 | 세양메디칼 | 일반 | 2 | 내자 | 김창진 | 세양메디칼 | 강정훈 | 개인정보보안 | [9 empty] | 10 |  | 해당없음 | 이동형
50104 | 0001 | 03300 | 91병동(간병통합) | 91병동(간병통합) | 91병동(간병통합) | 91병동(간병통합) | 91병동(간병통합) | 산소포화도 측정기 | 9590 | 506524433 | 20250612 | 450000 | 450000 | 367500 | 양호 | 0 | 0 | NONIN | 미국 | 유유제약 | 세양메디칼 | 일반 | 2 | 내자 | 김창진 | 세양메디칼 | 강정훈 | 개인정보보안 | [9 empty] | 10 |  | 해당없음 | 이동형
50104 | 0001 | 03310 | 71병동(간병통합) | 71병동(간병통합) | 71병동(간병통합) | 71병동(간병통합) | 71병동 | 산소포화도 측정기 | 9590 | 506524634 | 20250802 | 400000 | 400000 | 339999 | 양호 | 0 | 1 | NONIN | 대한민국 | 유유메디컬스 | 세양메디칼 | 일반 | 2 | 내자 | 김창진 | 세양메디칼 | 강정훈 | 개인정보보안 | [9 empty] | 10 |  | 해당없음 | 이동형
50104 | 0001 | 03320 | 72병동(간병통합) | 72병동(간병통합) | 72병동(간병통합) | 72병동(간병통합) | 72병동(간병통합) | 산소포화도 측정기 | 9590 | 506524643 | 20250802 | 400000 | 400000 | 339999 | 양호 | 0 | 1 | NONIN | 대한민국 | 유유메디컬스 | 세양메디칼 | 일반 | 2 | 내자 | 김창진 | 세양메디칼 | 강정훈 | 개인정보보안 | [9 empty] | 10 |  | 해당없음 | 이동형
50104 | 0001 | 03330 | 종합건진파트 | 건진내시경실Unit | 종합건진파트 | 건진내시경실Unit | 내시경실 | 산소포화도 측정기 | Nellcor Bedside SPO2 | MBB2500335 | 20250907 | 1408000 | 1408000 | 1220266 | 양호 | 0 | 0 | COVIDIEN | 대한민국 | 메디아나 | 세양메디칼 | 일반 | 2 | 내자 | 윤종부 | 세양메디칼 | 이동환 | 개인정보보안 | [9 empty] | 10 |  | 해당없음 | 이동형
50104 | 0001 | 03340 | 62병동(간병통합) | 62병동(간병통합) | 62병동(간병통합) | 62병동(간병통합) | 62병동(간병통합) | 산소포화도 측정기 | PM10N | MBP2502041 | 20250917 | 1200000 | 1200000 | 1040000 | 양호 | 0 | 0 | COVIDIEN | 대한민국 | 메디아나 | 세양메디칼 | 일반 | 2 | 내자 | 김창진 | 세양메디칼 | 이동환 | 개인정보보안 | [9 empty] | 10 |  | 해당없음 | 이동형
50104 | 0001 | 03350 | 62병동(간병통합) | 62병동(간병통합) | 62병동(간병통합) | 62병동(간병통합) | 62병동(간병통합) | 산소포화도 측정기 | PM10N | MBP2502043 | 20250917 | 1200000 | 1200000 | 1040000 | 양호 | 0 | 0 | COVIDIEN | 대한민국 | 메디아나 | 세양메디칼 | 일반 | 2 | 내자 | 김창진 | 세양메디칼 | 이동환 | 개인정보보안 | [9 empty] | 10 |  | 해당없음 | 이동형
50104 | 0001 | 03360 | 82병동(간병통합) | 82병동(간병통합) | 82병동(간병통합) | 82병동(간병통합) | 82병동(간병통합) | 산소포화도 측정기 | PM10N | MBP2502045 | 20250917 | 1200000 | 1200000 | 1040000 | 양호 | 0 | 0 | COVIDIEN | 대한민국 | 메디아나 | 세양메디칼 | 일반 | 2 | 내자 | 김창진 | 세양메디칼 | 이동환 | 개인정보보안 | [9 empty] | 10 |  | 해당없음 | 이동형
50104 | 0001 | 03370 | 52병동 | 52병동 | 52병동 | 52병동 | 52병동 | 산소포화도 측정기 | 9590 | 506524650 | 20250917 | 450000 | 450000 | 390000 | 양호 | 0 | 0 | NONIN | 미국 | 유유메디컬스 | 세양메디칼 | 일반 | 2 | 내자 | 김창진 | 세양메디칼 | 강정훈 | 개인정보보안 | [9 empty] | 10 |  | 해당없음 | 이동형
50104 | 0001 | 03380 | 52병동 | 52병동 | 52병동 | 52병동 | 52병동 | 산소포화도 측정기 | 9590 | 506524647 | 20250917 | 450000 | 450000 | 390000 | 양호 | 0 | 1 | NONIN | 미국 | 유유메디컬스 | 세양메디칼 | 일반 | 2 | 내자 | 김창진 | 세양메디칼 | 강정훈 | 개인정보보안 | [9 empty] | 10 |  | 해당없음 | 이동형
50104 | 0001 | 03390 | 52병동 | 52병동 | 52병동 | 52병동 | 52병동 | 산소포화도 측정기 | 9590 | 506524685 | 20250917 | 450000 | 450000 | 390000 | 양호 | 0 | 1 | NONIN | 미국 | 유유메디컬스 | 세양메디칼 | 일반 | 2 | 내자 | 김창진 | 세양메디칼 | 강정훈 사장 | 개인정보보안 | [9 empty] | 10 |  | 해당없음 | 이동형
50104 | 0001 | 03400 | 63병동 | 63병동 | 63병동 | 63병동 | 63병동 | 산소포화도 측정기 | 9590 | 506524681 | 20250917 | 400000 | 400000 | 346666 | 양호 | 0 | 0 | NONIN | 미국 | 유유메디컬스 | 세양메디칼 | 일반 | 2 | 내자 | 김창진 | 세양메디칼 | 강정훈 사장 | 개인정보보안 | [9 empty] | 10 |  | 해당없음 | 이동형
50104 | 0001 | 03410 | 62병동(간병통합) | 62병동(간병통합) | 62병동(간병통합) | 62병동(간병통합) | 62병동 | 산소포화도 측정기 | PM10N | MBP2502050 | 20251016 | 1200000 | 1200000 | 1200000 | 양호 | 0 | 0 | COVIDIEN | 대한민국 | 메디아나 | 세양메디칼 | 일반 | 2 | 내자 | 김창진 | 세양메디칼 | 강정훈 | 개인정보보안 | [9 empty] | 10 |  | 해당없음 | 이동형
50104 | 0001 | 03420 | 82병동(간병통합) | 82병동(간병통합) | 82병동(간병통합) | 82병동(간병통합) | 82병동(간병통합) | 산소포화도 측정기 | PM10N | MBP2502051 | 20251016 | 1200000 | 1200000 | 1200000 | 양호 | 0 | 0 | COVIDIEN | 대한민국 | 메디아나 | 세양메디칼 | 일반 | 2 | 내자 | 김창진 | 세양메디칼 | 강정훈 | 개인정보보안 | [9 empty] | 10 |  | 해당없음 | 이동형
50104 | 0001 | 03430 | 성형외과 | 성형외과 | 성형외과 | 성형외과 | 성형외과 | 산소포화도 측정기 | Nellcor Bedside SPO2 | MBB2502445 | 20251016 | 1408000 | 1408000 | 1408000 | 양호 | 0 | 0 | COVIDIEN | 대한민국 | 메디아나 | 세양메디칼 | 일반 | 2 | 내자 | 김창진 | 세양메디칼 | 강정훈 | 개인정보보안 | [9 empty] | 10 |  | 해당없음 | 이동형
50104 | 0001 | 03440 | 92병동(간병통합) | 92병동(간병통합) | 92병동(간병통합) | 92병동(간병통합) | 92병동(간병통합) | 산소포화도 측정기 | PM10N | MBP2502052 | 20251016 | 1200000 | 1200000 | 1200000 | 양호 | 0 | 0 | COVIDIEN | 대한민국 | 메디아나 | 세양메디칼 | 일반 | 2 | 내자 | 김창진 | 세양메디칼 | 강정훈 | 개인정보보안 | [9 empty] | 10 |  | 해당없음 | 이동형
50104 | 0001 | 03450 | 71병동(간병통합) | 71병동(간병통합) | 71병동(간병통합) | 71병동(간병통합) | 71병동 | 산소포화도 측정기 | 9590 | 506532223 | 20251129 | 450000 | 450000 | 450000 | 양호 | 0 | 0 | NONIN | 미국 | 유유메디컬스 | 세양메디칼 | 일반 | 2 | 내자 | 김창진 | 세양메디칼 | 강정훈 | 개인정보보안 | [9 empty] | 10 |  | 해당없음 | 이동형
50104 | 0001 | 03460 | 72병동(간병통합) | 72병동(간병통합) | 72병동(간병통합) | 72병동(간병통합) | 72병동(간병통합) | 산소포화도 측정기 | 9590 | 506532225 | 20251129 | 400000 | 400000 | 400000 | 양호 | 0 | 1 | NONIN | 미국 | 유유메디컬스 | 세양메디칼 | 일반 | 2 | 내자 | 김창진 | 세양메디칼 | 강정훈 | 개인정보보안 | [9 empty] | 10 |  | 해당없음 | 이동형
50104 | 0001 | 03470 | 기관지내시경실 | 기관지내시경실 | 기관지내시경실 | 기관지내시경실 | 기관지내시경실 | 산소포화도 측정기 | 9590 | 506532242 | 20251129 | 450000 | 450000 | 450000 | 양호 | 0 | 0 | NONIN | 미국 | 유유메디컬스 | 세양메디칼 | 일반 | 2 | 내자 | 김정일 | 세양메디칼 | 강정훈 | 개인정보보안 | [9 empty] | 10 |  | 해당없음 | 이동형
50104 | 0001 | 03480 | 신경생리검사실 | 신경생리검사실 | 신경생리검사실 | 신경생리검사실 | 신경생리검사실 | 산소포화도 측정기 | 9590 | 506532243 | 20251129 | 450000 | 450000 | 450000 | 양호 | 0 | 0 | NONIN | 미국 | 유유메디컬스 | 세양메디칼 | 일반 | 2 | 내자 | 윤종부 | 세양메디칼 | 강정훈 | 개인정보보안 | [9 empty] | 10 |  | 해당없음 | 이동형
50104 | 0001 | 03490 | 52병동 | 52병동 | 52병동 | 52병동 | 52병동 | 산소포화도 측정기 | PM10N | MBP2508008 | 20260107 | 1200000 | 1200000 | 1200000 | 양호 | 0 | 0 | COVIDIEN | 대한민국 | 메디아나 | 세양메디칼 | 일반 | 2 | 내자 | 김창진 | 세양메디칼 | 강정훈 | 개인정보보안 | [9 empty] | 10 |  | 해당없음 | 이동형
50104 | 0001 | 03500 | 61병동(간병통합) | 61병동(간병통합) | 61병동(간병통합) | 61병동(간병통합) | 61병동(간병통합) | 산소포화도 측정기 | PM10N | MBP2508009 | 20260107 | 1200000 | 1200000 | 1200000 | 양호 | 0 | 1 | COVIDIEN | 대한민국 | 메디아나 | 세양메디칼 | 일반 | 2 | 내자 | 김창진 | 세양메디칼 | 강정훈 | 개인정보보안 | [9 empty] | 10 |  | 해당없음 | 이동형
50104 | 0001 | 03510 | 81병동(간병통합) | 81병동(간병통합) | 81병동(간병통합) | 81병동(간병통합) | 81병동(간병통합) | 산소포화도 측정기 | PM10N | MBP2508010 | 20260107 | 1200000 | 1200000 | 1200000 | 양호 | 0 | 0 | COVIDIEN | 대한민국 | 메디아나 | 세양메디칼 | 일반 | 2 | 내자 | 김창진 | 세양메디칼 | 강정훈 | 개인정보보안 | [9 empty] | 10 |  | 해당없음 | 이동형
50104 | 0001 | 03520 | 81병동(간병통합) | 81병동(간병통합) | 81병동(간병통합) | 81병동(간병통합) | 81병동(간병통합) | 산소포화도 측정기 | PM10N | MBP2508011 | 20260107 | 1200000 | 1200000 | 1200000 | 양호 | 0 | 0 | COVIDIEN | 대한민국 | 메디아나 | 세양메디칼 | 일반 | 2 | 내자 | 김창진 | 세양메디칼 | 강정훈 | 개인정보보안 | [9 empty] | 10 |  | 해당없음 | 이동형
50104 | 0001 | 03530 | 72병동(간병통합) | 72병동(간병통합) | 72병동(간병통합) | 72병동(간병통합) | 72병동 | 산소포화도 측정기 | 9590 | 506532701 | 20260204 | 450000 | 450000 | 450000 | 양호 | 0 | 0 | NONIN | 미국 | 유유메디컬스 | 세양메디칼 | 일반 | 2 | 내자 | 김창진 | 세양메디칼 | 강정훈 | 개인정보보안 | [9 empty] | 10 |  | 해당없음 | 이동형
50104 | 0001 | 03540 | 51병동 | 51병동 | 51병동 | 51병동 | 51병동 | 산소포화도 측정기 | 9590 | 506532695 | 20260204 | 400000 | 400000 | 400000 | 양호 | 0 | 1 | NONIN | 미국 | 유유메디컬스 | 세양메디칼 | 일반 | 2 | 내자 | 김창진 | 세양메디칼 | 강정훈 | 개인정보보안 | [9 empty] | 10 |  | 해당없음 | 이동형
50104 | 0001 | 03550 | 63병동 | 63병동 | 뇌졸중집중치료실 | 뇌졸중집중치료실 | 뇌졸중집중치료실 | 산소포화도 측정기 | 9590 | 506532694 | 20260204 | 450000 | 450000 | 450000 | 양호 | 0 | 1 | NONIN | 미국 | 유유메디컬스 | 세양메디칼 | 일반 | 2 | 내자 | 김창진 | 세양메디칼 | 강정훈 | 개인정보보안 |  | 26년04월 자산이전 | [7 empty] | 10 |  | 해당없음 | 이동형
50104 | 0001 | 03560 | 61병동(간병통합) | 61병동(간병통합) | 61병동(간병통합) | 61병동(간병통합) | 61병동 | 산소포화도 측정기 | PM10N | MBP2517279 | 20260212 | 1200000 | 1200000 | 1200000 | 양호 | 0 | 0 | COVIDIEN | 대한민국 | 메디아나 | 세양메디칼 | 일반 | 2 | 내자 | 김창진 | 세양메디칼 | 강정훈 | 개인정보보안 | [9 empty] | 10 |  | 해당없음 | 이동형
50104 | 0001 | 03570 | 53병동 | 53병동 | 53병동 | 53병동 | 53병동 | 산소포화도 측정기 | PM10N | MBP2517278 | 20260212 | 1200000 | 1200000 | 1200000 | 양호 | 0 | 0 | COVIDIEN | 대한민국 | 메디아나 | 세양메디칼 | 일반 | 2 | 내자 | 김창진 | 세양메디칼 | 강정훈 | 개인정보보안 | [9 empty] | 10 |  | 해당없음 | 이동형
50104 | 0001 | 03580 | 소아청소년과 | 소아청소년과 | 소아청소년과 | 소아청소년과 | 소아청소년과 | 산소포화도 측정기 | PM10N | MBP2517280 | 20260212 | 1200000 | 1200000 | 1200000 | 양호 | 0 | 0 | COVIDIEN | 대한민국 | 메디아나 | 세양메디칼 | 일반 | 2 | 내자 | 김창진 | 세양메디칼 | 강정훈 | 개인정보보안 | [9 empty] | 10 |  | 해당없음 | 이동형
50104 | 0002 | 00370 | 마취통증의학과 | 마취통증의학과 | 마취통증의학과 | 마취통증의학과 | 회복실 | 심장 제세동기 | HEARTSTART MRX | US00579143 | 20150108 | 10000000 | 10000000 | 1000 | 양호 | 0 | 1 | PHILIPS | 미국 | (주)필립스코리아 | 다우기기(주) | 고위험 | 3 | 내자 | 김정일 | 다우기기(주) | 박기호 | 개인정보보안 | [9 empty] | 10 |  | 해당없음 | 이동형
50104 | 0002 | 00380 | 소화내시경실 | 소화내시경실 | 소화내시경실 | 소화내시경실 | 소화내시경회복실 | 심장 제세동기 | DFM100 | CN32606092 | 20160729 | 8800000 | 8800000 | 1000 | 양호 | 0 | 0 | PHILIPS | 중국 | (주)필립스코리아 | 다우기기(주) | 고위험 | 3 | 내자 | 김정일 | 다우기기(주) | 박기호 | 개인정보보안 | [9 empty] | 10 |  | 해당없음 | 이동형
50104 | 0002 | 00390 | 61병동(간병통합) | 61병동(간병통합) | 62병동(간병통합) | 62병동(간병통합) | 62병동 공용 | 심장 제세동기 | DFM100 | CN32606095 | 20160729 | 8800000 | 8800000 | 1000 | 양호 | 550000 | 5 | PHILIPS | 중국 | (주)필립스코리아 | 다우기기(주) | 고위험 | 3 | 내자 | 김창진 | 다우기기(주) | 박기호 | 개인정보보안 | [9 empty] | 10 |  | 해당없음 | 이동형
50104 | 0002 | 00400 | 혈관조영파트 | 혈관조영파트 | 혈관조영파트 | 심혈관조영1 | 심혈관조영1번방 | 심장 제세동기 | DFM100 | CN32606404 | 20160729 | 11880000 | 11880000 | 1000 | 양호 | 1150000 | 5 | PHILIPS | 중국 | (주)필립스코리아 | 다우기기(주) | 고위험 | 3 | 내자 | 김정일 | 다우기기(주) | 박기호 | 개인정보보안 | [9 empty] | 10 |  | 해당없음 | 이동형
50104 | 0002 | 00410 | 마취통증의학과 | 마취통증의학과 | 마취통증의학과 | 마취통증의학과 | 마취준비실 | 심장 제세동기 | DFM100 | CN32606405 | 20160729 | 11000000 | 11000000 | 1000 | 양호 | 0 | 3 | PHILIPS | 중국 | (주)필립스코리아 | 다우기기(주) | 고위험 | 3 | 내자 | 김정일 | 다우기기(주) | 박기호 | 개인정보보안 | [9 empty] | 10 |  | 해당없음 | 이동형
50104 | 0002 | 00420 | 응급중환자실 | 응급중환자실 | 응급중환자실 | 응급중환자실 | 응급중환자실내 공용 | 심장 제세동기 | R Series ALS | AF16F056654 | 20160812 | 16500000 | 16500000 | 1000 | 양호 | 4900000 | 11 | ZOLL | 미국 | 졸메디컬코리아(주) | 우조메디칼 | 고위험 | 3 | 내자 | 김정일 | 우조메디칼 | 오승현 | 개인정보보안 | 개인정보보안 | [8 empty] | 10 |  | 해당없음 | 이동형
50104 | 0002 | 00430 | 71병동(간병통합) | 71병동(간병통합) | 71병동(간병통합) | 71병동(간병통합) | 간병통합2병동 스테이션 | 심장 제세동기 | DFM100 | CN32607182 | 20161020 | 8800000 | 8800000 | 1000 | 양호 | 550000 | 3 | PHILIPS | 중국 | (주)필립스코리아 | 다우기기(주) | 고위험 | 3 | 내자 | 김창진 | 다우기기(주) | 박기호 | 개인정보보안 | [9 empty] | 10 |  | 해당없음 | 이동형
50104 | 0002 | 00440 | 응급의학과 | 응급의학과 | 응급의학과 | 응급의학과 | 1층정형외과기둥 | 심장 제세동기(자동) | AED-3100 | 00338 | 20161011 | 3100000 | 3100000 | 1000 | 양호 | 958320 | 4 | NIHONKOHDEN | 일본 | 니혼고덴코리아(주) | (주)에스원 | 고위험 | 3 | 내자 | 김정일 | (주)에스원 | 이재건 | 개인정보보안 | [9 empty] | 10 |  | 해당없음 | 이동형
50104 | 0002 | 00450 | 응급의학과 | 응급의학과 | 응급의학과 | 응급의학과 | 2층에스컬레이터옆 | 심장 제세동기(자동) | AED-3100 | 00339 | 20161011 | 3100000 | 3100000 | 1000 | 양호 | 1139600 | 5 | NIHONKOHDEN | 일본 | 니혼고덴코리아(주) | (주)에스원 | 고위험 | 3 | 내자 | 김정일 | (주)에스원 | 이재건 | 개인정보보안 | [9 empty] | 10 |  | 해당없음 | 이동형
50104 | 0002 | 00460 | 응급실 | 응급실 | 응급실 | 응급실 | 소생구역 | 심장 제세동기 | R Series ALS | AF17A062437 | 20170321 | 16500000 | 16500000 | 1000 | 양호 | 3250000 | 6 | ZOLL | 미국 | 졸메디컬코리아(주) | 주식회사 우조 | 고위험 | 3 | 내자 | 김정일 | 주식회사 우조 | 최승룡 | 개인정보보안 | 개인정보보안 | [8 empty] | 10 |  | 해당없음 | 이동형
50104 | 0002 | 00470 | 응급실 | 응급실 | 응급실 | 응급실 | 중증응급구역 | 심장 제세동기 | HEARTSTART XL+ | USD1615289 | 20170321 | 11000000 | 11000000 | 1000 | 양호 | 880000 | 9 | PHILIPS | 미국 | (주)필립스코리아 | 다우기기(주) | 고위험 | 3 | 내자 | 김정일 | 다우기기(주) | 김기형 | 개인정보보안 | [9 empty] | 10 |  | 해당없음 | 이동형
50104 | 0002 | 00480 | 직업환경의학과 | 신검검사센터 | 직업환경의학과 | 일반신검내시경실 | 내시경회복실 | 심장 제세동기 | TEC-5631K | 02696 | 20170809 | 8300000 | 8300000 | 1000 | 양호 | 330000 | 2 | NIHONKOHDEN | 일본 | 니혼고덴코리아(주) | (주)삼흥인터내셔날 | 고위험 | 3 | 내자 | 김창진 | (주)삼흥인터내셔날 | 황성운 | 개인정보보안 | [9 empty] | 10 |  | 해당없음 | 이동형
50104 | 0002 | 00490 | 응급실 | 응급실 | 응급실 | 응급실 | 소생실 1 | 전동식 인공심폐 소생기 | LUCAS 2 | 3017K205 | 20180529 | 25000000 | 25000000 | 1000 | 양호 | 0 | 1 | PHYSIO CONTROL | 미국 | (주)유유제약 | 세양메디칼 | 일반 | 3 | 내자 | 김정일 | 세양메디칼 | 강정훈 | 개인정보보안 | 개인정보보안 | [8 empty] | 10 |  | 해당없음 | 이동형
50104 | 0002 | 00500 | 82병동(간병통합) | 82병동(간병통합) | 81병동(간병통합) | 81병동(간병통합) | 81병동 공용 | 심장 제세동기 | DFM100 | CN32617206 | 20180731 | 6500000 | 6500000 | 1000 | 양호 | 0 | 6 | PHILIPS | 중국 | 다우기기(주) | 다우기기(주) | 고위험 | 3 | 내자 | 김창진 | 다우기기(주) | 윤재인 이사 | 개인정보보안 | 개인정보보안 | 26년04월 자산이전 | [7 empty] | 10 |  | 해당없음 | 이동형
50104 | 0002 | 00510 | M-ICU | M-ICU | M-ICU | M-ICU | M-ICU공용 | 심장 제세동기 | DFM100 | CN32617205 | 20180830 | 6500000 | 6500000 | 1000 | 양호 | 0 | 4 | PHILIPS | 중국 | 필립스코리아(주) | 다우기기(주) | 고위험 | 3 | 내자 | 김정일 | 다우기기(주) | 윤재인 | 개인정보보안 | [9 empty] | 10 |  | 해당없음 | 이동형
50104 | 0002 | 00520 | N-ICU | N-ICU | N-ICU | N-ICU | N-ICU공용 | 심장 제세동기 | DFM100 | CN32617204 | 20180830 | 6500000 | 6500000 | 1000 | 양호 | 0 | 1 | PHILIPS | 중국 | 필립스코리아(주) | 다우기기(주) | 고위험 | 3 | 내자 | 김정일 | 다우기기(주) | 윤재인 | 개인정보보안 | [9 empty] | 10 |  | 해당없음 | 이동형
50104 | 0002 | 00530 | 응급실 | 응급실 | 응급실 | 응급실 | 소생구역2 | 심장 제세동기 | R Series ALS | AF18B077501 | 20180928 | 16000000 | 16000000 | 1000 | 양호 | 1070000 | 4 | ZOLL | 미국 | 졸메디컬코리아(주) | 주식회사 우조 | 고위험 | 3 | 내자 | 김정일 | 주식회사 우조 | 최성룡 | 개인정보보안 | 개인정보보안 | [8 empty] | 10 |  | 해당없음 | 이동형
50104 | 0002 | 00540 | 뇌졸중집중치료실 | 뇌졸중집중치료실 | 뇌졸중집중치료실 | 뇌졸중집중치료실 | 뇌졸중집중치료실 공용 | 심장 제세동기 | DFM100 | CN32620899 | 20181024 | 6500000 | 6500000 | 1000 | 양호 | 550000 | 1 | PHILIPS | 중국 | 필립스코리아(주) | 다우기기(주) | 고위험 | 3 | 내자 | 김창진 | 다우기기(주) | 윤재인 | 개인정보보안 | 개인정보보안 | [8 empty] | 10 |  | 해당없음 | 이동형
50104 | 0002 | 00550 | 51병동 | 51병동 | 51병동 | 51병동 | 51병동 공용 | 심장 제세동기 | DFM100 | CN32620896 | 20181024 | 6500000 | 6500000 | 1000 | 양호 | 550000 | 2 | PHILIPS | 중국 | (주)필립스코리아 | 다우기기(주) | 고위험 | 3 | 내자 | 김창진 | 다우기기(주) | 윤재인 | 개인정보보안 | 개인정보보안 | [8 empty] | 10 |  | 해당없음 | 이동형
50104 | 0002 | 00560 | 91병동(간병통합) | 91병동(간병통합) | 91병동(간병통합) | 91병동(간병통합) | 91병동 | 심장 제세동기 | DFM100 | CN32620894 | 20181024 | 6500000 | 6500000 | 1000 | 양호 | 0 | 5 | PHILIPS | 중국 | 필립스코리아(주) | 다우기기(주) | 고위험 | 3 | 내자 | 김창진 | 다우기기(주) | 윤재인 | 개인정보보안 | 개인정보보안 | 23년11월 이전 | [7 empty] | 10 |  | 해당없음 | 이동형
50104 | 0002 | 00570 | S-ICU | S-ICU | S-ICU | S-ICU | S-ICU공용 | 심장 제세동기 | DFM100 | CN32620895 | 20181024 | 6500000 | 6500000 | 1000 | 양호 | 0 | 7 | PHILIPS | 중국 | 필립스코리아(주) | 다우기기(주) | 고위험 | 3 | 내자 | 김정일 | 다우기기(주) | 윤재인 | 개인정보보안 | 개인정보보안 | [8 empty] | 10 |  | 해당없음 | 이동형
50104 | 0002 | 00580 | 기관지내시경실 | 기관지내시경실 | 기관지내시경실 | 기관지내시경실 | 기관지 내시경실 공용 | 심장 제세동기 | DFM100 | CN32620898 | 20181024 | 6500000 | 6500000 | 1000 | 양호 | 0 | 1 | PHILIPS | 중국 | 필립스코리아(주) | 다우기기(주) | 고위험 | 3 | 내자 | 김정일 | 다우기기(주) | 윤재인 | 개인정보보안 | 개인정보보안 | [8 empty] | 10 |  | 해당없음 | 이동형
50104 | 0002 | 00590 | 응급실 | 응급실 | 응급실 | 응급실 |  | 심장 제세동기 | R Series ALS | AF19B092915 | 20190508 | 16000000 | 16000000 | 1000 | 양호 | 0 | 5 | ZOLL | 미국 | 졸메디컬코리아(주) | 주식회사 우조 | 고위험 | 3 | 내자 | 김정일 | 주식회사 우조 | 최성용 | 개인정보보안 | 개인정보보안 | [8 empty] | 10 |  | 해당없음 | 이동형
50104 | 0002 | 00600 | 수술실 | 수술실 | 수술실 | 수술실 | 수술실6R | 심장 제세동기 | DFM100 | CN32626935 | 20190628 | 7200000 | 7200000 | 1000 | 양호 | 0 | 4 | PHILIPS | 중국 | (주)필립스코리아 | 다우기기(주) | 고위험 | 3 | 내자 | 윤종부 | 다우기기(주) | 윤재인 | 개인정보보안 | [9 empty] | 10 |  | 해당없음 | 이동형
50104 | 0002 | 00610 | 심장혈관검사실 | 심장혈관검사실 | 심장혈관검사실 | 심장혈관검사실 | 심폐운동부하검사실 | 심장 제세동기 | DFM100 | CN32627353 | 20190628 | 6500000 | 6500000 | 1000 | 양호 | 0 | 0 | PHILIPS | 중국 | (주)필립스코리아 | 다우기기(주) | 고위험 | 3 | 내자 | 김정일 | 다우기기(주) | 윤재인 | 개인정보보안 | [9 empty] | 10 |  | 해당없음 | 이동형
50104 | 0002 | 00620 | 43병동 | 43병동 | 43병동 | 43병동 | 43병동 공용 | 심장 제세동기 | DFM100 | CN32620897 | 20190628 | 6500000 | 6500000 | 1000 | 양호 | 0 | 2 | PHILIPS | 중국 | (주)필립스코리아 | 다우기기(주) | 고위험 | 3 | 내자 | 김창진 | 다우기기(주) | 윤재인 | 개인정보보안 | [9 empty] | 10 |  | 해당없음 | 이동형
50104 | 0002 | 00630 | 응급실 | 응급실 | 응급실 | 응급실 | 응급실 공용 | 심장 제세동기 | R Series ALS | AF19H103312 | 20191106 | 16000000 | 16000000 | 1000 | 양호 | 0 | 3 | ZOLL | 미국 | 졸메디컬코리아(주) | 주식회사 우조 | 고위험 | 3 | 내자 | 김정일 | 주식회사 우조 | 최성용 | 개인정보보안 | 개인정보보안 | [8 empty] | 10 |  | 해당없음 | 이동형
50104 | 0002 | 00640 | 응급의학과 | 응급의학과 | 응급의학과 | 응급의학과 | 앰뷸런스차량(7436) | 심장 제세동기(자동) | NF1200 | P1R20G468 | 20200620 | 1450000 | 1450000 | 1000 | 양호 | 230000 | 2 | 씨유메디칼 | 대한민국 | 씨유메디칼 | (주)씨앤에스헬스케어 | 고위험 | 3 | 내자 | 김정일 | (주)씨앤에스헬스케어 | 황인태 | 개인정보보안 | 개인정보보안 | [8 empty] | 10 |  | 해당없음 | 이동형
50104 | 0002 | 00650 | 권역응급의료센터 | 권역응급의료센터 | 응급의학과 | 응급의학과 | 재난지원의료차량 | 심장 제세동기 | TEC-5631K | 09715 | 20200910 | 9800000 | 9800000 | 1000 | 양호 | 300000 | 1 | NIHONKOHDEN | 일본 | 니혼고덴코리아(주) | 아가페물산 | 고위험 | 3 | 정부 | 김정일 | 아가페물산주식회사 | 강정현 | 개인정보보안 | [9 empty] | 10 |  | 해당없음 | 이동형
50104 | 0002 | 00660 | 권역응급의료센터 | 권역응급의료센터 | 응급의학과 | 응급의학과 | 재난지원의료차량 | 심장 제세동기 | TEC-5631K | 09714 | 20200910 | 9800000 | 9800000 | 1000 | 양호 | 300000 | 1 | NIHONKOHDEN | 일본 | 니혼고덴코리아(주) | 아가페물산 | 고위험 | 3 | 정부 | 김정일 | 아가페물산주식회사 | 강정현 | 개인정보보안 | [9 empty] | 10 |  | 해당없음 | 이동형
50104 | 0002 | 00670 | 직업환경의학과 | 출장신검(A팀) | 직업환경의학과 | 출장신검(A팀) | 출장신검(A팀) | 심장 제세동기(자동) | NF1200 | P1R25J278 | 20200919 | 1500000 | 1500000 | 1000 | 양호 | 242000 | 1 | 씨유메디칼 | 대한민국 | 씨유메디칼 | (주)씨앤에스헬스케어 | 고위험 | 3 | 내자 | 김창진 | (주)씨앤에스헬스케어 | 황인태 | 개인정보보안 | 개인정보보안 | [8 empty] | 10 |  | 해당없음 | 이동형
50104 | 0002 | 00680 | 직업환경의학과 | 출장신검(B팀) | 직업환경의학과 | 출장신검(B팀) | 출장신검(B팀) | 심장 제세동기(자동) | NF1200 | P1R25J280 | 20200919 | 1500000 | 1500000 | 1000 | 양호 | 242000 | 1 | 씨유메디칼 | 대한민국 | 씨유메디칼 | (주)씨앤에스헬스케어 | 고위험 | 3 | 내자 | 김창진 | (주)씨앤에스헬스케어 | 황인태 | 개인정보보안 | 개인정보보안 | [8 empty] | 10 |  | 해당없음 | 이동형
50104 | 0002 | 00690 | 직업환경의학과 | 출장신검(C팀) | 직업환경의학과 | 출장신검(C팀) | 출장신검(C팀) | 심장 제세동기(자동) | NF1200 | P1R25J279 | 20200919 | 1500000 | 1500000 | 1000 | 양호 | 242000 | 1 | 씨유메디칼 | 대한민국 | 씨유메디칼 | (주)씨앤에스헬스케어 | 고위험 | 3 | 내자 | 김창진 | (주)씨앤에스헬스케어 | 황인태 | 개인정보보안 | 개인정보보안 | [8 empty] | 10 |  | 해당없음 | 이동형
50104 | 0002 | 00700 | 응급의학과 | 응급의학과 | 응급의학과 | 응급의학과 | 응급의학과 | 전동식 인공심폐 소생기 | LUCAS 2 | 3020N086 | 20201217 | 25000000 | 25000000 | 1000 | 양호 | 0 | 3 | PHYSIO CONTROL | 미국 | (주)유유제약 | 세양메디칼 | 일반 | 3 | 내자 | 김정일 | 세양메디칼 | 강정훈 | 개인정보보안 | 개인정보보안 | [8 empty] | 10 |  | 해당없음 | 이동형
50104 | 0002 | 00710 | 응급의학과 | 응급의학과 | 응급의학과 | 응급의학과 | 장례식장출입구(철골주차장) | 심장 제세동기(자동) | NF1200 | P1R25J300 | 20210315 | 1940000 | 1940000 | 1000 | 양호 | 472000 | 2 | 씨유메디칼 | 대한민국 | 씨유메디칼 | (주)씨앤에스헬스케어 | 고위험 | 3 | 내자 | 김정일 | (주)씨앤에스헬스케어 | 황인태 | 개인정보보안 | 개인정보보안 | [8 empty] | 10 |  | 해당없음 | 이동형
50104 | 0002 | 00720 | 53병동 | 53병동 | 53병동 | 53병동 | 53병동 | 심장 제세동기 | DFM100 | CN32654921 | 20210831 | 6500000 | 6500000 | 325001 | 양호 | 0 | 1 | PHILIPS | 중국 | (주)필립스코리아 | 다우기기(주) | 고위험 | 3 | 내자 | 김창진 | 다우기기(주) | 윤재인 | 개인정보보안 | [9 empty] | 10 |  | 해당없음 | 이동형
50104 | 0002 | 00730 | 산부인과 | 산부인과 | 산부인과 | 산부인과 | 산부인과 | 비만도 측정기 | BSM370 | 9821000766 | 20220113 | 800000 | 800000 | 106667 | 양호 | 0 | 0 | InBody | 대한민국 | (주)인바디 | (주)인바디부경 | 일반 | 0 | 내자 | 김창진 | 주식회사 티에스케이비즈텍 | 사무실 | 개인정보보안 | [9 empty] | 10 |  | 해당없음 | 고정형
50104 | 0002 | 00740 | 53병동 | 53병동 | 53병동 | 53병동 | 준중증환자 전담치료병상 | 심장 제세동기 | DFM100 | CN32662020 | 20220203 | 6500000 | 6500000 | 975001 | 양호 | 0 | 1 | PHILIPS | 네덜란드 | (주)필립스코리아 | 다우기기(주) | 고위험 | 3 | 내자 | 김창진 | 다우기기(주) | 윤재인 | 개인정보보안 |  | 코로나지원장비 | [7 empty] | 10 |  | 해당없음 | 이동형
50104 | 0002 | 00750 | S-ICU | S-ICU | S-ICU | S-ICU | S-ICU공용 | 심장 제세동기 | DFM100 | CN32663858 | 20220629 | 6500000 | 6500000 | 1408334 | 양호 | 0 | 1 | PHILIPS | 네덜란드 | (주)필립스코리아 | 다우기기(주) | 고위험 | 3 | 내자 | 김정일 | 다우기기(주) | 윤재인 | 개인정보보안 | [9 empty] | 10 |  | 해당없음 | 이동형
50104 | 0002 | 00760 | 영상의학과 | 별관MRI실 | 영상의학과 | 별관MRI실 | 별관MRI실 | 심장 제세동기 | DFM100 | CN32663856 | 20220629 | 6500000 | 6500000 | 1408334 | 양호 | 0 | 2 | PHILIPS | 네덜란드 | (주)필립스코리아 | 다우기기(주) | 고위험 | 3 | 내자 | 김정일 | 다우기기(주) | 윤재인 | 개인정보보안 | [9 empty] | 10 |  | 해당없음 | 이동형
50104 | 0002 | 00770 | 종합건진파트 | 종합건진파트 | 종합건진파트 | 건진내시경실Unit | 회복실 | 심장 제세동기 | DFM100 | CN32663857 | 20220629 | 6500000 | 6500000 | 1408334 | 양호 | 0 | 0 | PHILIPS | 네덜란드 | (주)필립스코리아 | 다우기기(주) | 고위험 | 3 | 내자 | 윤종부 | 다우기기(주) | 윤재인 | 개인정보보안 | [9 empty] | 10 |  | 해당없음 | 이동형
50104 | 0002 | 00780 | M-ICU | M-ICU | M-ICU | M-ICU | M-ICU공용 | 심장 제세동기 | DFM100 | CN32664365 | 20221029 | 6500000 | 6500000 | 1841667 | 양호 | 0 | 2 | PHILIPS | 중국 | 필립스코리아(주) | 다우기기(주) | 고위험 | 3 | 내자 | 김정일 | 다우기기(주) | 윤재인 | 개인정보보안 | [9 empty] | 10 |  | 해당없음 | 이동형
50104 | 0002 | 00790 | 응급의학과 | 재활치료팀 | 응급의학과 | 재활치료팀 | 재활치료팀 | 심장 제세동기(자동) | CU-SP1 Plus | G1U48G263 | 20230302 | 1800000 | 1800000 | 660000 | 양호 | 0 | 0 | 씨유메디칼 | 대한민국 | 씨유메디칼 | (주)씨앤에스헬스케어 | 고위험 | 3 | 내자 | 김정일 | (주)씨유메디칼시스템 | 황인태 | 개인정보보안 | 개인정보보안 | [8 empty] | 10 |  | 해당없음 | 이동형
50104 | 0002 | 00800 | 소화기내과 | 소화기내과 | 소화기내과 | 소화기내과 | 소화기내과 처치실 | 심장 제세동기 | DFM100 | CN32664375 | 20230318 | 6500000 | 6500000 | 2383334 | 양호 | 0 | 3 | PHILIPS | 네덜란드 | (주)필립스코리아 | 다우기기(주) | 고위험 | 3 | 내자 | 김창진 | 다우기기(주) | 윤재인 | 개인정보보안 | [9 empty] | 10 |  | 해당없음 | 이동형
50104 | 0002 | 00810 | 혈관조영파트 | 심혈관조영2 | 혈관조영파트 | 심혈관조영2 | 심혈관조영2번방 | 심장 제세동기 | DFM100 | CN32675672 | 20230928 | 6500000 | 6500000 | 3033334 | 양호 | 0 | 0 | PHILIPS | 네덜란드 | (주)필립스코리아 | 다우기기(주) | 고위험 | 3 | 내자 | 김정일 | 다우기기(주) | 윤재인 | 개인정보보안 | [9 empty] | 10 |  | 해당없음 | 이동형
50104 | 0002 | 00820 | 영상의학과 | CT파트 | 영상의학과 | CT파트 | 본관CT실 | 심장 제세동기 | DFM100 | CN32675673 | 20230928 | 6500000 | 6500000 | 3033334 | 양호 | 0 | 0 | PHILIPS | 네덜란드 | (주)필립스코리아 | 다우기기(주) | 고위험 | 3 | 내자 | 김정일 | 다우기기(주) | 윤재인 | 개인정보보안 | [9 empty] | 10 |  | 해당없음 | 이동형
50104 | 0002 | 00830 | 응급중환자실 | 응급중환자실 | 응급중환자실 | 응급중환자실 | 응급중환자실 공용 | 심장 제세동기 | HEARTSTART INTREPID | CN73907977 | 20230922 | 12100000 | 12100000 | 5646666 | 양호 | 0 | 1 | PHILIPS | 네덜란드 | (주)필립스코리아 | 다우기기(주) | 고위험 | 3 | 내자 | 김정일 | 다우기기(주) | 윤재인 | 개인정보보안 | [9 empty] | 10 |  | 해당없음 | 이동형
50104 | 0002 | 00840 | 응급중환자실 | 응급중환자실 | 응급중환자실 | 응급중환자실 | 응급중환자실 공용 | 전동식 인공심폐 소생기 | LUCAS 3 | 3523FR76 | 20240430 | 24400000 | 24400000 | 14233333 | 양호 | 0 | 1 | STRYKER | 스웨덴 | (주)유유제약 | 세양메디칼 | 일반 | 3 | 내자 | 김정일 | 세양메디칼 | 강정훈 | 개인정보보안 | [9 empty] | 10 |  | 해당없음 | 이동형
50104 | 0002 | 00850 | M-ICU | M-ICU | M-ICU | M-ICU | M-ICU공용 | 전동식 인공심폐 소생기 | LUCAS 3 | 3523FR81 | 20240430 | 35000000 | 35000000 | 20416667 | 양호 | 0 | 0 | STRYKER | 스웨덴 | (주)유유제약 | 세양메디칼 | 일반 | 3 | 정부 | 김정일 | 세양메디칼 | 강정훈 | 개인정보보안 | [9 empty] | 10 |  | 해당없음 | 이동형
50104 | 0002 | 00860 | 53병동 | 53병동 | 53병동 | 53병동 | 긴급치료병상 | 전동식 인공심폐 소생기 | LUCAS 3 | 3523 IC45 | 20241105 | 29600000 | 29600000 | 20720001 | 양호 | 0 | 0 | STRYKER | 스웨덴 | 유유메디컬스 | 세양메디칼 | 일반 | 3 | 정부 | 김창진 | 세양메디칼 | 강정훈 | 개인정보보안 | [9 empty] | 10 |  | 해당없음 | 이동형
50104 | 0002 | 00870 | 인공신장실 | 인공신장실 | 인공신장실 | 인공신장실 | 인공신장실 공용 | 심장 제세동기 | DFM100 | CN32692952 | 20251227 | 6500000 | 6500000 | 6500000 | 양호 | 0 | 0 | PHILIPS | 중국 | (주)필립스코리아 | 다우기기(주) | 고위험 | 3 | 내자 | 김정일 | 다우기기(주) | 윤재인 | 개인정보보안 | [9 empty] | 10 |  | 해당없음 | 이동형
50104 | 0003 | 00380 | 직업환경의학과 | 신검검사센터 | 직업환경의학과 | 신검검사센터 | 심전도검사실 5R | 심전도 | TC30 | US11102241 | 20110331 | 15400000 | 15400000 | 1000 | 양호 | 2630000 | 14 | PHILIPS | 네덜란드 | (주)필립스코리아 | 다우기기(주) | 일반 | 2 | 내자 | 김창진 | 다우기기(주) | 박기호 | 개인정보보안 |  |  | 장비 | 116.3.104.023 |  |  |  |  | 자체OS | 10 |  | 해당없음 | 고정형
50104 | 0003 | 00450 | 간호본부 | 간호본부 | 92병동(간병통합) | 92병동(간병통합) | 92병동 | 심전도 | TC30 | US31102600 | 20110630 | 15400000 | 15400000 | 1000 | 양호 | 2409000 | 24 | PHILIPS | 네덜란드 | (주)필립스코리아 | 다우기기(주) | 일반 | 2 | 내자 | 김창진 | 다우기기(주) | 박기호 | 개인정보보안 |  | 20.11/27이전 | 심전도 | 116.3.93.31 |  |  |  |  | 임베디드 | 14 |  | 해당없음 | 이동형
50104 | 0003 | 00480 | S-ICU | S-ICU | S-ICU | S-ICU | S-ICU공용 | 심전도 | TC30 | USN1104271 | 20130830 | 13200000 | 13200000 | 1000 | 양호 | 1095000 | 6 | PHILIPS | 미국 | (주)필립스코리아 | 다우기기(주) | 일반 | 2 | 내자 | 김정일 | 다우기기(주) | 박기호 | 개인정보보안 |  |  |  | 116.3.235.206 |  |  |  |  | 인베디드 | 11 |  | 해당없음 | 이동형
50104 | 0003 | 00490 | 응급실 | 응급실 | 응급실 | 응급실 | 응급실 공용 | 심전도 | TC30 | CN61510824 | 20150716 | 13200000 | 13200000 | 1000 | 양호 | 3290000 | 7 | PHILIPS | 미국 | (주)필립스코리아 | 다우기기(주) | 일반 | 2 | 내자 | 김정일 | 다우기기(주) | 박기호 차장 | 개인정보보안 | 개인정보보안 |  |  | 116.3.235.34(무선) |  |  |  |  | 자체 | 10 |  | 해당없음 | 이동형
50104 | 0003 | 00500 | 종합건진파트 | 종건심전도검사 | 종합건진파트 | 종건심전도검사 | 4번 심전도검사 | 심전도 | TC30 | CN61510902 | 20160627 | 12860000 | 12860000 | 1000 | 양호 | 1650000 | 12 | PHILIPS | 미국 | (주)필립스코리아 | 다우기기(주) | 일반 | 2 | 내자 | 윤종부 | 다우기기(주) | 박기호 | 개인정보보안 | 개인정보보안 |  | 장비 | 116.3.91.158 |  |  |  |  | 자체 | 10 |  | 해당없음 | 고정형
50104 | 0003 | 00510 | 혈관조영파트 | 혈관조영파트 | 혈관조영파트 | 혈관조영파트 | 심혈관조영대기실 | 심전도 | TC20 | CN61609704 | 20160729 | 6600000 | 6600000 | 1000 | 양호 | 0 | 1 | PHILIPS | 중국 | 다우기기(주) | 다우기기(주) | 일반 | 2 | 내자 | 김정일 | 다우기기(주) | 박기호 | 개인정보보안 |  |  |  | 116.3.88.60 |  |  |  |  | 자체 | 10 |  | 해당없음 | 이동형
50104 | 0003 | 00520 | 81병동(간병통합) | 81병동(간병통합) | 81병동(간병통합) | 81병동(간병통합) | 간호사스테이션 | 심전도 | TC20 | CN61609705 | 20160729 | 6600000 | 6600000 | 1000 | 양호 | 143000 | 28 | PHILIPS | 네덜란드 | (주)필립스코리아 | 다우기기(주) | 일반 | 2 | 내자 | 김창진 | 다우기기(주) | 박기호 | 개인정보보안 |  |  | 심전도 | 116.3.93.190 |  |  |  |  | 임베디드 | 10 |  | 해당없음 | 이동형
50104 | 0003 | 00530 | 62병동(간병통합) | 62병동(간병통합) | 62병동(간병통합) | 62병동(간병통합) | 62병동스테이션 | 심전도 | TC20 | CN91610387 | 20161020 | 6600000 | 6600000 | 1000 | 양호 | 143000 | 15 | PHILIPS | 네덜란드 | (주)필립스코리아 | 다우기기(주) | 일반 | 2 | 내자 | 김창진 | 다우기기(주) | 박기호 | 개인정보보안 |  |  | 심전도 | 116.3.92.22 |  |  |  |  | 임베디드 | 10 |  | 해당없음 | 이동형
50104 | 0003 | 00540 | 72병동(간병통합) | 72병동(간병통합) | 72병동(간병통합) | 72병동(간병통합) | 간병통합3병동 스테이션 | 심전도 | TC20 | CN91610388 | 20161020 | 6600000 | 6600000 | 1000 | 양호 | 1221000 | 28 | PHILIPS | 네덜란드 | (주)필립스코리아 | 다우기기(주) | 일반 | 2 | 내자 | 김창진 | 다우기기(주) | 박기호 | 개인정보보안 |  |  | 심전도 | 116.3.93.22 |  |  |  |  | 임베디드 | 10 |  | 해당없음 | 이동형
50104 | 0003 | 00550 | 응급실 | 응급실 | 응급실 | 응급실 | 응급구역 | 심전도 | TC30 | CNN1631210 | 20170321 | 12860000 | 12860000 | 1000 | 양호 | 0 | 1 | PHILIPS | 미국 | (주)필립스코리아 | 다우기기(주) | 일반 | 2 | 내자 | 김정일 | 다우기기(주) | 윤재인 | 개인정보보안 | 개인정보보안 |  |  | 116.3.235.35(무선) |  |  |  |  | 자체 | 10 |  | 해당없음 | 이동형
50104 | 0003 | 00560 | 응급실 | 응급실 | 응급실 | 응급실 | 중증응급구역 | 심전도 | TC30 | CN21731534 | 20170321 | 12860000 | 12860000 | 1000 | 양호 | 600000 | 2 | PHILIPS | 미국 | (주)필립스코리아 | 다우기기(주) | 일반 | 2 | 내자 | 김정일 | 다우기기(주) | 박기호 | 개인정보보안 | 개인정보보안 |  |  | 116.3.235.36(무선) |  |  |  |  | 자체 | 10 |  | 해당없음 | 이동형
50104 | 0003 | 00570 | M-ICU | M-ICU | M-ICU | M-ICU | 내과중환자실 공용 | 심전도 | TC30 | CN41731655 | 20170531 | 12760000 | 12760000 | 1000 | 양호 | 2000000 | 12 | PHILIPS | 중국 | (주)필립스코리아 | 다우기기(주) | 일반 | 2 | 내자 | 김정일 | 다우기기(주) | 윤재인 | 개인정보보안 | 개인정보보안 |  |  | 116.3.235.205 |  |  |  |  | 인베디드 | 10 |  | 해당없음 | 이동형
50104 | 0003 | 00580 | 직업환경의학과 | 신검검사센터 | 직업환경의학과 | 신검검사센터 | 신체계측실 1R | 비만도 측정기 | BSM370 | 981700140 | 20170624 | 750000 | 750000 | 1000 | 양호 | 121000 | 13 | InBody | 대한민국 | (주)인바디 | (주)인바디부경 | 일반 | 0 | 내자 | 김창진 | 주식회사 티에스케이비즈텍 | 이용운 | 개인정보보안 | [9 empty] | 10 |  | 해당없음 | 고정형
50104 | 0003 | 00590 | 출장신검(A팀) | 출장신검(A팀) | 직업환경의학과 | 출장신검(A팀) | 출장신검(A팀) | 심전도 | ECG-2250K | 0110396 | 20170705 | 3850000 | 3850000 | 1000 | 양호 | 0 | 14 | NIHONKOHDEN | 일본 | 니혼고덴코리아(주) | (주)삼흥인터내셔날 | 일반 | 2 | 내자 | 김창진 | (주)삼흥인터내셔날 | 황성운 | 개인정보보안 | [9 empty] | 10 |  | 해당없음 | 이동형
50104 | 0003 | 00600 | 뇌졸중집중치료실 | 뇌졸중집중치료실 | 뇌졸중집중치료실 | 뇌졸중집중치료실 | 뇌졸중집중치료실 공용 | 심전도 | TC30 | CN61510901 | 20170927 | 12540000 | 12540000 | 1000 | 양호 | 495000 | 8 | PHILIPS | 미국 | (주)필립스코리아 | 다우기기(주) | 일반 | 2 | 내자 | 김창진 | 다우기기(주) | 윤재인 | 개인정보보안 | 개인정보보안 |  | 장비 | 116.3.235.79 |  |  |  |  | 임베디드 | 10 |  | 해당없음 | 이동형
50104 | 0003 | 00610 | 분만실 | 분만실 | 분만실 | 분만실 | 분만실공용 | 심전도 | TC30 | CN01732084 | 20171127 | 12540000 | 12540000 | 1000 | 양호 | 0 | 4 | PHILIPS | 중국 | (주)필립스코리아 | 다우기기(주) | 일반 | 2 | 내자 | 김정일 | 다우기기(주) | 윤재인 | 개인정보보안 |  |  | 장비 | 116.3.235.042 |  |  |  |  | 자체 OS | 10 |  | 해당없음 | 이동형
50104 | 0003 | 00620 | 심장혈관검사실 | 심장혈관검사실 | 심장혈관검사실 | 심장혈관검사실 | 심전도실3번방 | 심전도 | TC30 | CN01732081 | 20180228 | 12540000 | 12540000 | 1000 | 양호 | 0 | 0 | PHILIPS | 미국 | (주)필립스코리아 | 다우기기(주) | 일반 | 2 | 내자 | 김정일 | 다우기기(주) | 윤재인 | 개인정보보안 | 개인정보보안 |  | 장비 | 116.3.83.73 |  |  |  |  | 임베디드 | 10 |  | 해당없음 | 고정형
50104 | 0003 | 00630 | 응급중환자실 | 응급중환자실 | 응급중환자실 | 응급중환자실 | 응급중환자실 공용 | 심전도 | TC30 | CN71832830 | 20181024 | 12540000 | 12540000 | 1000 | 양호 | 495000 | 8 | PHILIPS | 미국 | (주)필립스코리아 | 다우기기(주) | 일반 | 2 | 내자 | 김정일 | 다우기기(주) | 윤재인 | 개인정보보안 | 개인정보보안 |  |  | 116.3.235.22(무선) | [5 empty] | 10 |  | 해당없음 | 이동형
50104 | 0003 | 00640 | 직업환경의학과 | 출장신검(A팀) | 직업환경의학과 | 출장신검(A팀) | 출장신검(A팀) | 심전도 | ECG-2250K | 0110744 | 20190424 | 3850000 | 3850000 | 1000 | 양호 | 55000 | 11 | NIHONKOHDEN | 일본 | 니혼고덴코리아(주) | (주)삼흥인터내셔날 | 일반 | 2 | 내자 | 김창진 | (주)삼흥인터내셔날 | 황성운 | 개인정보보안 | [9 empty] | 10 |  | 해당없음 | 이동형
50104 | 0003 | 00650 | 종합건진파트 | 종합건진파트 | 종합건진파트 | 종건심전도검사 | 68번 심전도검사2 | 심전도 | TC30 | CNN1833536 | 20190628 | 12540000 | 12540000 | 1000 | 양호 | 0 | 8 | PHILIPS | 미국 | (주)필립스코리아 | 다우기기(주) | 일반 | 2 | 내자 | 윤종부 | 다우기기(주) | 윤재인 | 개인정보보안 |  |  |  | 116.3.91.137 |  |  |  |  | 자체 | 10 |  | 해당없음 | 고정형
50104 | 0003 | 00660 | 심장혈관검사실 | 심장혈관검사실 | 심장혈관검사실 | 심장혈관검사실 | 심폐심전도실2 | 심전도 | TC30 | CNN1833537 | 20190628 | 12540000 | 12540000 | 1000 | 양호 | 0 | 0 | PHILIPS | 미국 | (주)필립스코리아 | 다우기기(주) | 일반 | 2 | 내자 | 김정일 | 다우기기(주) | 윤재인 | 개인정보보안 |  |  | 장비 | 116.3.83.72 |  |  |  |  | 임베디드 | 10 |  | 해당없음 | 고정형
50104 | 0003 | 00670 | S-ICU | S-ICU | S-ICU | S-ICU | S-ICU공용 | 심전도 | TC30 | CN72035622 | 20201030 | 12540000 | 12540000 | 1000 | 양호 | 495000 | 3 | PHILIPS | 미국 | (주)필립스코리아 | 다우기기(주) | 일반 | 2 | 내자 | 김정일 | 다우기기(주) | 윤재인 | 개인정보보안 |  |  | 심전도 | 116.3.90.024 |  |  |  |  | 인베디드 | 10 |  | 해당없음 | 이동형
50104 | 0003 | 00680 | 직업환경의학과 | 출장신검(C팀) | 직업환경의학과 | 출장신검(C팀) | 출장신검(C팀) | 심전도 | ECG-2250K | 0111050 | 20210502 | 3850000 | 3850000 | 1000 | 양호 | 0 | 6 | NIHONKOHDEN | 일본 | 니혼고덴코리아(주) | (주)삼흥인터내셔날 | 일반 | 2 | 내자 | 김창진 | (주)삼흥인터내셔날 | 김동민 | 개인정보보안 | 개인정보보안 | [8 empty] | 10 |  | 해당없음 | 이동형
50104 | 0003 | 00690 | 심장혈관검사실 | 심장혈관검사실 | 심장혈관검사실 | 심장혈관검사실 | 심전도 검사실1 | 심전도 | TC30 | CNN2035975 | 20210508 | 9900000 | 9900000 | 1000 | 양호 | 0 | 0 | PHILIPS | 미국 | (주)필립스코리아 | 다우기기(주) | 일반 | 2 | 내자 | 김정일 | 다우기기(주) | 윤재인 | 개인정보보안 |  |  | 심전도 | 116.3.83.71 |  |  |  |  | 임베디드 | 10 |  | 해당없음 | 고정형
50104 | 0003 | 00700 | 직업환경의학과 | 신검검사센터 | 직업환경의학과 | 신검검사센터 | 특수검사실 8R | 심전도 | TC30 | CNN2035972 | 20210520 | 9900000 | 9900000 | 1000 | 양호 | 0 | 6 | PHILIPS | 미국 | (주)필립스코리아 | 다우기기(주) | 일반 | 2 | 내자 | 김창진 | 다우기기(주) | 김민조 | 개인정보보안 |  |  | 심전도 | 116.3.104.030 |  |  |  |  | 자체OS | 10 |  | 해당없음 | 고정형
50104 | 0003 | 00710 | N-ICU | N-ICU | N-ICU | N-ICU | N-ICU공용 | 심전도 | TC30 | CNN2035979 | 20210915 | 9900000 | 9900000 | 660000 | 양호 | 0 | 0 | PHILIPS | 미국 | (주)필립스코리아 | 다우기기(주) | 일반 | 2 | 내자 | 김정일 | 다우기기(주) | 윤재인 | 개인정보보안 | 개인정보보안 |  | 심전도 | 116.3.235.39 |  |  |  |  | 인베디드 | 10 |  | 해당없음 | 이동형
50104 | 0003 | 00720 | 심장혈관검사실 | 심장혈관검사실 | 심장혈관검사실 | 심장혈관검사실 | 동맥경화실 공용 | 심전도 | TC30 | CN82136602 | 20211023 | 9900000 | 9900000 | 825000 | 양호 | 0 | 0 | PHILIPS | 미국 | (주)필립스코리아 | 다우기기(주) | 일반 | 2 | 내자 | 김정일 | 다우기기(주) | 윤재인 | 개인정보보안 |  |  | 장비 | 116.3.83.109 |  |  |  |  | 임베디드 | 10 |  | 해당없음 | 고정형
50104 | 0003 | 00730 | 53병동 | 53병동 | 53병동 | 53병동 | 53병동 | 심전도 | TC30 | CND2136942 | 20220203 | 9900000 | 9900000 | 1485000 | 양호 | 0 | 8 | PHILIPS | 네덜란드 | (주)필립스코리아 | 다우기기(주) | 일반 | 2 | 내자 | 김창진 | 다우기기(주) | 윤재인 | 개인정보보안 |  | 코로나지원장비/준중증환자 전담치료병상 | 심전도 | 116.3.235.31 |  |  |  |  | 임베디드 | 10 |  | 해당없음 | 이동형
50104 | 0003 | 00740 | 직업환경의학과 | 출장신검(A팀) | 직업환경의학과 | 출장신검(A팀) | 출장신검(A팀) | 심전도 | ECG-2250K | 0111382 | 20220415 | 3850000 | 3850000 | 705833 | 양호 | 0 | 4 | NIHONKOHDEN | 중국 | 니혼고덴코리아(주) | (주)삼흥인터내셔날 | 일반 | 2 | 내자 | 김창진 | (주)삼흥인터내셔날 | 김동민 | 개인정보보안 | 개인정보보안 | [8 empty] | 10 |  | 해당없음 | 이동형
50104 | 0003 | 00750 | 직업환경의학과 | 출장신검(B팀) | 직업환경의학과 | 출장신검(B팀) | 출장신검(B팀) | 심전도 | ECG-2250K | 0111241 | 20220415 | 3850000 | 3850000 | 705833 | 양호 | 0 | 7 | NIHONKOHDEN | 중국 | 니혼고덴코리아(주) | (주)삼흥인터내셔날 | 일반 | 2 | 내자 | 김창진 | (주)삼흥인터내셔날 | 김동민 | 개인정보보안 | 개인정보보안 | [8 empty] | 10 |  | 해당없음 | 이동형
50104 | 0003 | 00760 | 직업환경의학과 | 출장신검(C팀) | 직업환경의학과 | 출장신검(C팀) | 출장신검(C팀) | 심전도 | ECG-2250K | 0111243 | 20220415 | 3850000 | 3850000 | 705833 | 양호 | 0 | 6 | NIHONKOHDEN | 중국 | 니혼고덴코리아(주) | (주)삼흥인터내셔날 | 일반 | 2 | 내자 | 김창진 | (주)삼흥인터내셔날 | 김동민 | 개인정보보안 | 개인정보보안 | [8 empty] | 10 |  | 해당없음 | 이동형
50104 | 0003 | 00770 | 직업환경의학과 | 출장신검(C팀) | 직업환경의학과 | 출장신검(C팀) | 출장신검(C팀) | 심전도 | ECG-2250K | 0111242 | 20220415 | 3850000 | 3850000 | 705833 | 양호 | 0 | 5 | NIHONKOHDEN | 중국 | 니혼고덴코리아(주) | (주)삼흥인터내셔날 | 일반 | 2 | 내자 | 김창진 | (주)삼흥인터내셔날 | 김동민 | 개인정보보안 | 개인정보보안 | [8 empty] | 10 |  | 해당없음 | 이동형
50104 | 0003 | 00780 | 직업환경의학과 | 출장신검(A팀) | 직업환경의학과 | 출장신검(A팀) | 출장신검(A팀) | 심전도 | ECG-2250K | 0111692 | 20230720 | 3850000 | 3850000 | 1668333 | 양호 | 0 | 3 | NIHONKOHDEN | 중국 | 니혼고덴코리아(주) | (주)삼흥인터내셔날 | 일반 | 2 | 내자 | 김창진 | (주)삼흥인터내셔날 | 김동민 | 개인정보보안 | [9 empty] | 10 |  | 해당없음 | 이동형
50104 | 0003 | 00790 | 직업환경의학과 | 출장신검(A팀) | 직업환경의학과 | 출장신검(A팀) | 출장신검(A팀) | 심전도 | ECG-2250K | 0111691 | 20230720 | 3850000 | 3850000 | 1668333 | 양호 | 0 | 3 | NIHONKOHDEN | 중국 | 니혼고덴코리아(주) | (주)삼흥인터내셔날 | 일반 | 2 | 내자 | 김창진 | (주)삼흥인터내셔날 | 김동민 | 개인정보보안 | [9 empty] | 10 |  | 해당없음 | 이동형
50104 | 0003 | 00800 | 직업환경의학과 | 출장신검(B팀) | 직업환경의학과 | 출장신검(B팀) | 출장신검(B팀) | 심전도 | ECG-2250K | 0111694 | 20230720 | 3850000 | 3850000 | 1668333 | 양호 | 0 | 3 | NIHONKOHDEN | 중국 | 니혼고덴코리아(주) | (주)삼흥인터내셔날 | 일반 | 2 | 내자 | 김창진 | (주)삼흥인터내셔날 | 김동민 | 개인정보보안 | [9 empty] | 10 |  | 해당없음 | 이동형
50104 | 0003 | 00810 | 직업환경의학과 | 출장신검(B팀) | 직업환경의학과 | 출장신검(B팀) | 출장신검(B팀) | 심전도 | ECG-2250K | 0111693 | 20230720 | 3850000 | 3850000 | 1668333 | 양호 | 0 | 6 | NIHONKOHDEN | 중국 | 니혼고덴코리아(주) | (주)삼흥인터내셔날 | 일반 | 2 | 내자 | 김창진 | (주)삼흥인터내셔날 | 김동민 | 개인정보보안 | [9 empty] | 10 |  | 해당없음 | 이동형
50104 | 0003 | 00820 | 직업환경의학과 | 출장신검(C팀) | 직업환경의학과 | 출장신검(C팀) | 출장신검(C팀) | 심전도 | ECG-2250K | 0111695 | 20230720 | 3850000 | 3850000 | 1668333 | 양호 | 0 | 5 | NIHONKOHDEN | 중국 | 니혼고덴코리아(주) | (주)삼흥인터내셔날 | 일반 | 2 | 내자 | 김창진 | (주)삼흥인터내셔날 | 김동민 | 개인정보보안 | [9 empty] | 10 |  | 해당없음 | 이동형
50104 | 0004 | 00040 | 뇌파검사실 | 뇌파검사실 | 신경생리검사실 | 뇌파검사실 | 신경생리뇌파검사실 | 뇌파 검사기 | COMET | 10C0277G | 20100831 | 75000000 | 75000000 | 1000 | 양호 | 1760000 | 7 | GRASS |  |  | (주)영우메디텍 | 일반 | 2 | 내자 | 윤종부 | (주)영우메디텍 | 이대준 | 개인정보보안 |  |  | 장비PC | 116.3.82.046 |  |  |  |  | WIN XP | 10 |  | 해당없음 | 이동형
50104 | 0004 | 00060 | N-ICU | N-ICU | N-ICU | N-ICU | N-ICU공용 | 뇌파 검사기(신생아) | CFM | 101116 | 20140127 | 50000000 | 50000000 | 1000 | 양호 | 0 | 0 | NATUS | 미국 | 엔텍메디칼 | 에스제이 | 일반 | 2 | 정부 | 김정일 | 에스제이 | 황산선 | 개인정보보안 |  |  |  | 116.3.235.041 | [5 empty] | 10 |  | 해당없음 | 이동형
50104 | 0004 | 00080 | 응급실 | 응급실 | 응급실 | 응급실 | 응급실 C10 | 환자 감시장치 | MX500 | DE35169938 | 20170321 | 17600000 | 17600000 | 1000 | 양호 | 0 | 6 | PHILIPS | 네덜란드 | (주)필립스코리아 | 다우기기(주) | 일반 | 2 | 내자 | 김정일 | 다우기기(주) | 윤재인 | 개인정보보안 | 개인정보보안 | [8 empty] | 10 |  | 해당없음 | 고정형
50104 | 0004 | 00090 | 직업환경의학과 | 신검검사센터 | 직업환경의학과 | 일반신검내시경실 | 내시경실1번방 | 환자 감시장치 | BSM-3562 | 20552 | 20170809 | 4600000 | 4600000 | 1000 | 양호 | 0 | 1 | NIHONKOHDEN | 일본 | 니혼코덴코리아(주) | (주)삼흥인터내셔날 | 일반 | 2 | 내자 | 김창진 | (주)삼흥인터내셔날 | 황성운 | 개인정보보안 | [9 empty] | 10 |  | 해당없음 | 고정형
50104 | 0004 | 00100 | 직업환경의학과 | 신검검사센터 | 직업환경의학과 | 일반신검내시경실 | 내시경회복실 | 환자 감시장치 | BSM-3562 | 20554 | 20170809 | 4600000 | 4600000 | 1000 | 양호 | 0 | 1 | NIHONKOHDEN | 일본 | 니혼코덴코리아(주) | (주)삼흥인터내셔날 | 일반 | 2 | 내자 | 김창진 | (주)삼흥인터내셔날 | 황성운 | 개인정보보안 | [9 empty] | 10 |  | 해당없음 | 고정형
50104 | 0004 | 00110 | 신경과 | 신경과 | 교육연구실 | 교육연구실 | 신경과 | [학술연구]액티그래피(필립스) |  | A26251 | 20170919 | 8500000 | 8500000 | 1000 | 양호 | 0 | 0 |  |  |  |  | 일반 |  | 임상연구 | 김창진 | (주)통일의료기 | [11 empty] | 10 |  | 해당없음 | 고정형
50104 | 0004 | 00120 | 신경생리검사실 | 뇌파검사실 | 신경생리검사실 | 뇌파검사실 | 뇌파검사실2번방 | 뇌파 검사기 | COMET PLUS | AS40-PLUS120244 | 20181130 | 85000000 | 85000000 | 1000 | 양호 | 0 | 5 | NATUS | 미국 | (주)영우메디텍 | (주)영우메디텍 | 일반 | 2 | 내자 | 윤종부 | (주)영우메디텍 | 정병주 | 개인정보보안 | 개인정보보안 |  | 장비PC | 116.3.82.047 |  |  |  |  | WIN 7 | 10 |  | 해당없음 | 이동형
50104 | 0004 | 00140 | 응급중환자실 | 응급중환자실 | 응급중환자실 | 응급중환자실 | 응급중환자실 공용 | 뇌파 검사기 | OlympusBrainzMonitor | H19100446 | 20200131 | 48000000 | 48000000 | 1000 | 양호 | 0 | 1 | NATUS | 미국 | 엔텍메디칼 | 주식회사 에스제이엠 | 일반 | 2 | 내자 | 김정일 | 주식회사 에스제이엠 | 최창현 | 개인정보보안 | 개인정보보안 | [8 empty] | 10 |  | 해당없음 | 이동형
50104 | 0004 | 00150 | 81병동(간병통합) | 81병동(간병통합) | 81병동(간병통합) | 81병동(간병통합) | 81병동 | 환자 감시장치 | PVM-4763 | 05234 | 20211022 | 4200000 | 4200000 | 350000 | 양호 | 330000 | 4 | NIHONKOHDEN | 일본 | 니혼코덴코리아(주) | (주)삼흥인터내셔날 | 일반 | 2 | 내자 | 김창진 | (주)삼흥인터내셔날 | 김동민 | 개인정보보안 | [9 empty] | 10 |  | 해당없음 | 이동형
50104 | 0004 | 00160 | 81병동(간병통합) | 81병동(간병통합) | 81병동(간병통합) | 81병동(간병통합) | 81병동 | 환자 감시장치 | PVM-4763 | 05209 | 20211216 | 4200000 | 4200000 | 490000 | 양호 | 0 | 3 | NIHONKOHDEN | 일본 | 니혼코덴코리아(주) | (주)삼흥인터내셔날 | 일반 | 2 | 내자 | 김창진 | (주)삼흥인터내셔날 | 김동민 | 개인정보보안 | [9 empty] | 10 |  | 해당없음 | 이동형
50104 | 0004 | 00170 | 81병동(간병통합) | 81병동(간병통합) | 81병동(간병통합) | 81병동(간병통합) | 81병동 | 환자 감시장치 | PVM-4763 | 05216 | 20211116 | 4200000 | 4200000 | 490000 | 양호 | 0 | 2 | NIHONKOHDEN | 일본 | 니혼코덴코리아(주) | (주)삼흥인터내셔날 | 일반 | 2 | 내자 | 김창진 | (주)삼흥인터내셔날 | 김동민 | 개인정보보안 | [9 empty] | 10 |  | 해당없음 | 이동형
50104 | 0004 | 00180 | 53병동 | 53병동 | 53병동 | 53병동 | 53병동 | 환자 감시장치 | CM120 | CN12011054 | 20220203 | 4300000 | 4300000 | 644999 | 양호 | 0 | 1 | PHILIPS | 네덜란드 | (주)필립스코리아 | 다우기기(주) | 일반 | 2 | 내자 | 김창진 | 다우기기(주) | 윤재인 | 개인정보보안 |  | 코로나지원장비/준중증환자 전담치료병상 | [7 empty] | 10 |  | 해당없음 | 이동형
50104 | 0004 | 00190 | 53병동 | 53병동 | 53병동 | 53병동 | 53병동 | 환자 감시장치 | CM120 | CN12011059 | 20220203 | 4300000 | 4300000 | 644999 | 양호 | 0 | 1 | PHILIPS | 네덜란드 | (주)필립스코리아 | 다우기기(주) | 일반 | 2 | 내자 | 김창진 | 다우기기(주) | 윤재인 | 개인정보보안 |  | 코로나지원장비/준중증환자 전담치료병상 | [7 empty] | 10 |  | 해당없음 | 이동형
50104 | 0004 | 00200 | 53병동 | 53병동 | 53병동 | 53병동 | 53병동 | 환자 감시장치 | CM120 | CN12011056 | 20220203 | 4300000 | 4300000 | 644999 | 양호 | 0 | 1 | PHILIPS | 네덜란드 | (주)필립스코리아 | 다우기기(주) | 일반 | 2 | 내자 | 김창진 | 다우기기(주) | 윤재인 | 개인정보보안 |  | 코로나지원장비/준중증환자 전담치료병상 | [7 empty] | 10 |  | 해당없음 | 이동형
50104 | 0004 | 00210 | 53병동 | 53병동 | 53병동 | 53병동 | 53병동 | 환자 감시장치 | CM120 | CN12011057 | 20220203 | 4300000 | 4300000 | 644999 | 양호 | 0 | 2 | PHILIPS | 네덜란드 | (주)필립스코리아 | 다우기기(주) | 일반 | 2 | 내자 | 김창진 | 다우기기(주) | 윤재인 | 개인정보보안 |  | 코로나지원장비/준중증환자 전담치료병상 | [7 empty] | 10 |  | 해당없음 | 이동형
50104 | 0004 | 00220 | 53병동 | 53병동 | 53병동 | 53병동 | 53병동 | 환자 감시장치 | CM120 | CN12011052 | 20220203 | 4300000 | 4300000 | 644999 | 양호 | 0 | 1 | PHILIPS | 네덜란드 | (주)필립스코리아 | 다우기기(주) | 일반 | 2 | 내자 | 김창진 | 다우기기(주) | 윤재인 | 개인정보보안 |  | 코로나지원장비/준중증환자 전담치료병상 | [7 empty] | 10 |  | 해당없음 | 이동형
50104 | 0004 | 00230 | 53병동 | 53병동 | 53병동 | 53병동 | 53병동 | 환자 감시장치 | CM120 | CN12011058 | 20220203 | 4300000 | 4300000 | 644999 | 양호 | 0 | 0 | PHILIPS | 네덜란드 | (주)필립스코리아 | 다우기기(주) | 일반 | 2 | 내자 | 김창진 | 다우기기(주) | 윤재인 | 개인정보보안 |  | 코로나지원장비/준중증환자 전담치료병상 | [7 empty] | 10 |  | 해당없음 | 이동형
50104 | 0004 | 00240 | 53병동 | 53병동 | 53병동 | 53병동 | 53병동 | 환자 감시장치 | CM120 | CN12011053 | 20220203 | 4300000 | 4300000 | 644999 | 양호 | 0 | 0 | PHILIPS | 네덜란드 | (주)필립스코리아 | 다우기기(주) | 일반 | 2 | 내자 | 김창진 | 다우기기(주) | 윤재인 | 개인정보보안 |  | 코로나지원장비/준중증환자 전담치료병상 | [7 empty] | 10 |  | 해당없음 | 이동형
50104 | 0004 | 00250 | 53병동 | 53병동 | 53병동 | 53병동 | 53병동 | 환자 감시장치 | CM120 | CN12011062 | 20220203 | 4300000 | 4300000 | 644999 | 양호 | 0 | 0 | PHILIPS | 네덜란드 | (주)필립스코리아 | 다우기기(주) | 일반 | 2 | 내자 | 김창진 | 다우기기(주) | 윤재인 | 개인정보보안 |  | 코로나지원장비/준중증환자 전담치료병상 | [7 empty] | 10 |  | 해당없음 | 이동형
50104 | 0004 | 00260 | 53병동 | 53병동 | 53병동 | 53병동 | 53병동 | 환자 감시장치 | CM120 | CN12011055 | 20220203 | 4300000 | 4300000 | 644999 | 양호 | 0 | 1 | PHILIPS | 네덜란드 | (주)필립스코리아 | 다우기기(주) | 일반 | 2 | 내자 | 김창진 | 다우기기(주) | 윤재인 | 개인정보보안 |  | 코로나지원장비/준중증환자 전담치료병상 | [7 empty] | 10 |  | 해당없음 | 이동형
50104 | 0004 | 00270 | 53병동 | 53병동 | 53병동 | 53병동 | 53병동 | 환자 감시장치 | CM120 | CN12011061 | 20220203 | 4300000 | 4300000 | 644999 | 양호 | 0 | 0 | PHILIPS | 네덜란드 | (주)필립스코리아 | 다우기기(주) | 일반 | 2 | 내자 | 김창진 | 다우기기(주) | 윤재인 | 개인정보보안 |  | 코로나지원장비/준중증환자 전담치료병상 | [7 empty] | 10 |  | 해당없음 | 이동형
50104 | 0004 | 00280 | 53병동 | 53병동 | 52병동 | 52병동 | 52병동 | 환자 감시장치 | CM120 | CN12011063 | 20220203 | 4300000 | 4300000 | 644999 | 양호 | 0 | 0 | PHILIPS | 네덜란드 | (주)필립스코리아 | 다우기기(주) | 일반 | 2 | 내자 | 김창진 | 다우기기(주) | 윤재인 | 개인정보보안 |  | 25년12월이전/코로나지원장비/준중증환자 전담치료병상 | [7 empty] | 10 |  | 해당없음 | 이동형
50104 | 0004 | 00290 | 53병동 | 53병동 | 52병동 | 52병동 | 52병동 | 환자 감시장치 | CM120 | CN12011060 | 20220203 | 4300000 | 4300000 | 644999 | 양호 | 0 | 1 | PHILIPS | 네덜란드 | (주)필립스코리아 | 다우기기(주) | 일반 | 2 | 내자 | 김창진 | 다우기기(주) | 윤재인 | 개인정보보안 |  | 25년12월이전/코로나지원장비/준중증환자 전담치료병상 | [7 empty] | 10 |  | 해당없음 | 이동형
50104 | 0004 | 00300 | 53병동 | 53병동 | 53병동 | 53병동 | 준중증환자 전담치료병상 | 환자 감시장치(중앙) | CMS200 | CND2102179 | 20220203 | 25000000 | 25000000 | 3749999 | 양호 | 0 | 7 | PHILIPS | 네덜란드 | (주)필립스코리아 | 다우기기(주) | 일반 | 2 | 내자 | 김창진 | 다우기기(주) | 윤재인 | 개인정보보안 |  | 코로나지원장비 | 장비 | 116.3.99.202 |  |  |  |  | win 7 | 10 |  | 해당없음 | 고정형
50104 | 0004 | 00310 | 71병동(간병통합) | 71병동(간병통합) | 71병동(간병통합) | 71병동(간병통합) | 간병통합2병동 | 환자 감시장치 | PVM-4763 | 08281 | 20220321 | 4200000 | 4200000 | 700000 | 양호 | 0 | 0 | NIHONKOHDEN | 일본 | 니혼고덴코리아(주) | (주)삼흥인터내셔날 | 일반 | 2 | 내자 | 김창진 | (주)삼흥인터내셔날 | 황성운 | 개인정보보안 | [9 empty] | 10 |  | 해당없음 | 이동형
50104 | 0004 | 00320 | 72병동(간병통합) | 72병동(간병통합) | 72병동(간병통합) | 72병동(간병통합) | 간병통합3병동 | 환자 감시장치 | PVM-4763 | 08282 | 20220321 | 4200000 | 4200000 | 700000 | 양호 | 0 | 0 | NIHONKOHDEN | 일본 | 니혼고덴코리아(주) | (주)삼흥인터내셔날 | 일반 | 2 | 내자 | 김창진 | (주)삼흥인터내셔날 | 황성운 | 개인정보보안 | [9 empty] | 10 |  | 해당없음 | 이동형
50104 | 0004 | 00330 | 신경생리검사실 | 수면다원검사실 | 신경생리검사실 | 수면다원검사실 | 수면다원검사실 | 뇌파 검사기 | grael V2 | 193707 | 20230325 | 119000000 | 119000000 | 43633334 | 양호 | 1800000 | 6 | Compumedics | 호주 | (주)광원메디칼 | (주)광원메디칼 | 일반 | 2 | 내자 | 윤종부 | (주)광원메디칼 | 박성원 | 개인정보보안 |  |  | 뇌파 | 116.3.99.22 |  |  |  |  | 인베디드 | 10 |  | 해당없음 | 이동형
50104 | 0005 | 01570 | 혈관조영파트 | 혈관조영파트 | 혈관조영파트 | 혈관조영파트 | 심혈관조영대기실 | 환자 감시장치 | MP30 | DE62225401 | 20061031 | 7000000 | 470244 | 1000 | 양호 | 0 | 4 | PHILIPS | 네덜란드 | (주)필립스코리아 | 다우기기(주) | 일반 | 2 | 내자 | 김정일 | 다우기기(주) | 박기호 | 개인정보보안 | [9 empty] | 10 |  | 해당없음 | 이동형
50104 | 0005 | 01860 | 간호본부 | 간호본부 | 72병동(간병통합) | 72병동(간병통합) | 간병통합3병동 공용 | 환자 감시장치 | BSM-6301 | 02596 | 20110331 | 7800000 | 7800000 | 1000 | 양호 | 385000 | 16 | NIHONKOHDEN | 일본 | 니혼코덴코리아(주) | (주)삼흥인터내셔날 | 일반 | 2 | 내자 | 김창진 | (주)삼흥인터내셔날 | 임형준 | 개인정보보안 |  | (구)본관3병동 | [7 empty] | 14 |  | 해당없음 | 이동형
50104 | 0005 | 01880 | 간호본부 | 간호본부 | 52병동 | 52병동 | 52병동 | 환자 감시장치 | BSM-6301 | 02599 | 20110331 | 7800000 | 7800000 | 1000 | 양호 | 1265000 | 17 | NIHONKOHDEN | 일본 | 니혼코덴코리아(주) | (주)삼흥인터내셔날 | 일반 | 2 | 내자 | 김창진 | (주)삼흥인터내셔날 | 임형준 | 개인정보보안 |  | (구)본관7병동 | [7 empty] | 14 |  | 해당없음 | 이동형
50104 | 0005 | 01890 | 중앙주사실 | 중앙주사실 | 중앙주사실 | 중앙주사실 | 중앙주사실 | 환자 감시장치 | BSM-6301 | 03078 | 20110331 | 7800000 | 7800000 | 1000 | 양호 | 385000 | 4 | NIHONKOHDEN | 일본 | 니혼코덴코리아(주) | (주)삼흥인터내셔날 | 일반 | 2 | 내자 | 김창진 | (주)삼흥인터내셔날 | 임형준 | 개인정보보안 | [9 empty] | 10 |  | 해당없음 | 이동형
50104 | 0005 | 01910 | 영상의학처치실간호 | 영상의학처치실간호 | 영상의학과 | 영상의학처치실간호 | 처치실간호 | 환자 감시장치 | BSM-6301 | 02600 | 20110331 | 7800000 | 7800000 | 1000 | 양호 | 385000 | 3 | NIHONKOHDEN | 일본 | 니혼코덴코리아(주) | (주)삼흥인터내셔날 | 일반 | 2 | 내자 | 김정일 | (주)삼흥인터내셔날 | 임형준 | 개인정보보안 | [9 empty] | 10 |  | 해당없음 | 이동형
50104 | 0005 | 01920 | 간호본부 | 간호본부 | 81병동(간병통합) | 81병동(간병통합) | 81병동 | 환자 감시장치 | BSM-6301 | 02598 | 20110331 | 7800000 | 7800000 | 1000 | 양호 | 990000 | 12 | NIHONKOHDEN | 일본 | 니혼코덴코리아(주) | (주)삼흥인터내셔날 | 일반 | 2 | 내자 | 김창진 | (주)삼흥인터내셔날 | 임형준 | 개인정보보안 |  | (구)본관9병동 | [7 empty] | 14 |  | 해당없음 | 이동형
50104 | 0005 | 02430 | 마취통증의학과 | 마취통증의학과 | 의공파트 | 의공파트 | (구)마취과 | 환자 감시장치(마취) | MP70 | DE843A5886 | 20110331 | 25000000 | 25000000 | 1000 | 양호 | 440000 | 10 | PHILIPS | 네덜란드 | (주)필립스코리아 | 다우기기(주) | 일반 | 2 | 내자 | 김창진 | 다우기기(주) | 박기호 | 개인정보보안 |  | 25년12월노후반납 | [7 empty] | 10 |  | 해당없음 | 고정형
50104 | 0005 | 02460 | 마취통증의학과 | 마취통증의학과 | 마취통증의학과 | 마취통증의학과 | 인터벤션 | 환자 감시장치(마취) | MP70 | DE843A5922 | 20110331 | 25000000 | 25000000 | 1000 | 양호 | 1290000 | 15 | PHILIPS | 네덜란드 | (주)필립스코리아 | 다우기기(주) | 일반 | 2 | 내자 | 김정일 | 다우기기(주) | 박기호 | 개인정보보안 | [9 empty] | 10 |  | 해당없음 | 고정형
50104 | 0005 | 02480 | 마취통증의학과 | 마취통증의학과 | 마취통증의학과 | 마취통증의학과 | 마취장비 보관실 | 환자 감시장치(마취) | MP70 | DE843A5932 | 20110331 | 25000000 | 25000000 | 1000 | 양호 | 330000 | 3 | PHILIPS | 네덜란드 | (주)필립스코리아 | 다우기기(주) | 일반 | 2 | 내자 | 김정일 | 다우기기(주) | 박기호 | 개인정보보안 | [9 empty] | 10 |  | 해당없음 | 고정형
50104 | 0005 | 02530 | 소화내시경실 | 소화내시경실 | 소화내시경실 | 소화내시경실 | 소화내시경회복실2 | 환자 감시장치 | PVM-2701 | 04927 | 20120928 | 6820000 | 6820000 | 1000 | 양호 | 0 | 1 | NIHONKOHDEN | 일본 | 니혼코덴코리아(주) | (주)삼흥인터내셔날 | 일반 | 2 | 내자 | 김정일 | (주)삼흥인터내셔날 | 임형준 | 개인정보보안 | [9 empty] | 10 |  | 해당없음 | 고정형
50104 | 0005 | 02540 | 소화내시경실 | 소화내시경실 | 소화내시경실 | 소화내시경실 | 투시촬영실2 | 환자 감시장치 | PVM-2701 | 04931 | 20120928 | 6820000 | 6820000 | 1000 | 양호 | 330000 | 3 | NIHONKOHDEN | 일본 | 니혼코덴코리아(주) | (주)삼흥인터내셔날 | 일반 | 2 | 내자 | 김정일 | (주)삼흥인터내셔날 | 임형준 | 개인정보보안 | [9 empty] | 10 |  | 해당없음 | 고정형
50104 | 0005 | 02550 | 소화내시경실 | 소화내시경실 | 소화내시경실 | 소화내시경실 | 소화내시경회복실1 | 환자 감시장치 | PVM-2701 | 04933 | 20120928 | 6820000 | 6820000 | 1000 | 양호 | 380000 | 2 | NIHONKOHDEN | 일본 | 니혼코덴코리아(주) | (주)삼흥인터내셔날 | 일반 | 2 | 내자 | 김정일 | (주)삼흥인터내셔날 | 임형준 | 개인정보보안 | [9 empty] | 10 |  | 해당없음 | 고정형
50104 | 0005 | 02560 | 심장혈관검사실 | 통합폐기능검사실 | 통합폐기능검사실 | 통합폐기능검사실 | 통합폐기능검사실 | 환자 감시장치 | VM8 | US12561628 | 20130119 | 6000000 | 6000000 | 1000 | 양호 | 0 | 2 | PHILIPS | 네덜란드 | (주)필립스코리아 | 다우기기(주) | 일반 | 2 | 내자 | 김정일 | 다우기기(주) | 박기호 | 개인정보보안 | [9 empty] | 11 |  | 해당없음 | 고정형
50104 | 0005 | 02580 | 마취통증의학과 | 마취통증의학과 | 마취통증의학과 | 마취통증의학과 | 수술실15R | 환자 감시장치(마취) | MP70 | DE843B7192 | 20130119 | 25800000 | 25800000 | 1000 | 양호 | 5240000 | 9 | PHILIPS | 네덜란드 | (주)필립스코리아 | 다우기기(주) | 일반 | 2 | 내자 | 김정일 | 다우기기(주) | 박기호 | 개인정보보안 | [9 empty] | 11 |  | 해당없음 | 고정형
50104 | 0005 | 02590 | 뇌졸중집중치료실 | 뇌졸중집중치료실 | 뇌졸중집중치료실 | 뇌졸중집중치료실 | S-3 | 환자 감시장치 | MP30 | DE728B0661 | 20130119 | 7440000 | 7440000 | 1000 | 양호 | 1540000 | 7 | PHILIPS | 네덜란드 | (주)필립스코리아 | 다우기기(주) | 일반 | 2 | 내자 | 김창진 | 다우기기(주) | 박기호 | 개인정보보안 | [9 empty] | 11 |  | 해당없음 | 고정형
50104 | 0005 | 02600 | 뇌졸중집중치료실 | 뇌졸중집중치료실 | 뇌졸중집중치료실 | 뇌졸중집중치료실 | S-6 | 환자 감시장치 | MP30 | DE728B0859 | 20130119 | 7440000 | 7440000 | 1000 | 양호 | 3100000 | 6 | PHILIPS | 네덜란드 | (주)필립스코리아 | 다우기기(주) | 일반 | 2 | 내자 | 김창진 | 다우기기(주) | 박기호 | 개인정보보안 | [9 empty] | 11 |  | 해당없음 | 고정형
50104 | 0005 | 02610 | 뇌졸중집중치료실 | 뇌졸중집중치료실 | 뇌졸중집중치료실 | 뇌졸중집중치료실 | S-2 | 환자 감시장치 | MP30 | DE728B0864 | 20130119 | 7440000 | 7440000 | 1000 | 양호 | 620000 | 3 | PHILIPS | 네덜란드 | (주)필립스코리아 | 다우기기(주) | 일반 | 2 | 내자 | 김창진 | 다우기기(주) | 박기호 | 개인정보보안 | [9 empty] | 11 |  | 해당없음 | 고정형
50104 | 0005 | 02620 | 뇌졸중집중치료실 | 뇌졸중집중치료실 | 뇌졸중집중치료실 | 뇌졸중집중치료실 | S-5 | 환자 감시장치 | MP30 | DE728B0880 | 20130119 | 7440000 | 7440000 | 1000 | 양호 | 1173047 | 6 | PHILIPS | 네덜란드 | (주)필립스코리아 | 다우기기(주) | 일반 | 2 | 내자 | 김창진 | 다우기기(주) | 박기호 | 개인정보보안 | [9 empty] | 11 |  | 해당없음 | 고정형
50104 | 0005 | 02630 | 뇌졸중집중치료실 | 뇌졸중집중치료실 | 뇌졸중집중치료실 | 뇌졸중집중치료실 | S-1 | 환자 감시장치 | MP30 | DE728B0885 | 20130119 | 7440000 | 7440000 | 1000 | 양호 | 0 | 3 | PHILIPS | 네덜란드 | (주)필립스코리아 | 다우기기(주) | 일반 | 2 | 내자 | 김창진 | 다우기기(주) | 박기호 | 개인정보보안 | [9 empty] | 11 |  | 해당없음 | 고정형
50104 | 0005 | 02640 | 뇌졸중집중치료실 | 뇌졸중집중치료실 | 뇌졸중집중치료실 | 뇌졸중집중치료실 | 뇌졸중집중치료실 공용 | 환자 감시장치(중앙) | M3150 | 5241A 13035 | 20130119 | 7440000 | 11000000 | 1000 | 양호 | 325000 | 7 | PHILIPS | 네덜란드 | (주)필립스코리아 | 다우기기(주) | 일반 | 2 | 내자 | 김창진 | 다우기기(주) | 박기호 | 개인정보보안 |  |  | pc | 116.3.99.41 |  |  |  |  | WIN 7 | 11 |  | 해당없음 | 고정형
50104 | 0005 | 02650 | 방사선종양학과 | 방사선종양학과 | 방사선종양학과 | 방사선종양학과 | 방사선종양학과 | 환자 감시장치 | VM8 | US12567989 | 20130415 | 6000000 | 6000000 | 1000 | 양호 | 0 | 1 | PHILIPS | 네덜란드 | (주)필립스코리아 | 다우기기(주) | 일반 | 2 | 내자 | 윤종부 | 다우기기(주) | 박기호 | 개인정보보안 | [9 empty] | 11 |  | 해당없음 | 이동형
50104 | 0005 | 02670 | 마취통증의학과 | 마취통증의학과 | 마취통증의학과 | 마취통증의학과 | 수술실7R | 환자 감시장치(마취) | MX700 | DE12515690 | 20130930 | 28000000 | 28000000 | 1000 | 양호 | 0 | 13 | PHILIPS | 네덜란드 | (주)필립스코리아 | 다우기기(주) | 일반 | 2 | 내자 | 김정일 | 다우기기(주) | 박기호 | 개인정보보안 | [9 empty] | 10 |  | 해당없음 | 고정형
50104 | 0005 | 02680 | 간호본부 | 간호본부 | 61병동(간병통합) | 61병동(간병통합) | 61병동 | 환자 감시장치 | PVM-2701 | 0107399 | 20131022 | 6000000 | 6000000 | 1000 | 양호 | 550000 | 6 | NIHONKOHDEN | 일본 | 니혼코덴코리아(주) | (주)삼흥인터내셔날 | 일반 | 2 | 내자 | 김창진 | (주)삼흥인터내셔날 | 임형준 | 개인정보보안 |  | (구)본관8병동 | [7 empty] | 10 |  | 해당없음 | 이동형
50104 | 0005 | 02690 | N-ICU | N-ICU | N-ICU | N-ICU | N-ICU공용 | 환자 감시장치(중앙) | Intellivue Information | 5343A01713 | 20140128 | 18300000 | 18300000 | 1000 | 양호 | 0 | 1 | PHILIPS | 네덜란드 | (주)필립스코리아 | 다우기기(주) | 일반 | 2 | 정부 | 김정일 | 다우기기(주) | 박기호 |  |  |  | 센트럴PC | 116.3.98.080 |  |  |  |  | WIN 7 | 10 |  | 해당없음 | 고정형
50104 | 0005 | 02700 | N-ICU | N-ICU | N-ICU | N-ICU | A-1 | 환자 감시장치 | MX700 | DE12520659 | 20140128 | 22600000 | 22600000 | 1000 | 양호 | 0 | 2 | PHILIPS | 네덜란드 | (주)필립스코리아 | 다우기기(주) | 일반 | 2 | 정부 | 김정일 | 다우기기(주) | [11 empty] | 10 |  | 해당없음 | 고정형
50104 | 0005 | 02710 | N-ICU | N-ICU | N-ICU | N-ICU | B-1 | 환자 감시장치 | MX700 | DE12520658 | 20140128 | 22600000 | 22600000 | 1000 | 양호 | 0 | 3 | PHILIPS | 네덜란드 | (주)필립스코리아 | 다우기기(주) | 일반 | 2 | 정부 | 김정일 | 다우기기(주) | [11 empty] | 10 |  | 해당없음 | 고정형
50104 | 0005 | 02720 | N-ICU | N-ICU | N-ICU | N-ICU | A-7 | 환자 감시장치 | MX700 | DE12520673 | 20140128 | 22600000 | 22600000 | 1000 | 양호 | 0 | 3 | PHILIPS | 네덜란드 | (주)필립스코리아 | 다우기기(주) | 일반 | 2 | 정부 | 김정일 | 다우기기(주) | [11 empty] | 10 |  | 해당없음 | 고정형
50104 | 0005 | 02730 | N-ICU | N-ICU | N-ICU | N-ICU | A-2 | 환자 감시장치 | MX700 | DE12520660 | 20140128 | 22600000 | 22600000 | 1000 | 양호 | 0 | 1 | PHILIPS | 네덜란드 | (주)필립스코리아 | 다우기기(주) | 일반 | 2 | 정부 | 김정일 | 다우기기(주) | [11 empty] | 10 |  | 해당없음 | 고정형
50104 | 0005 | 02740 | N-ICU | N-ICU | N-ICU | N-ICU | B-2 | 환자 감시장치 | MX700 | DE12520661 | 20140128 | 22600000 | 22600000 | 1000 | 양호 | 880000 | 2 | PHILIPS | 네덜란드 | (주)필립스코리아 | 다우기기(주) | 일반 | 2 | 정부 | 김정일 | 다우기기(주) | [11 empty] | 10 |  | 해당없음 | 고정형
50104 | 0005 | 02750 | N-ICU | N-ICU | N-ICU | N-ICU | B-3 | 환자 감시장치 | MX700 | DE12520663 | 20140128 | 22600000 | 22600000 | 1000 | 양호 | 0 | 3 | PHILIPS | 네덜란드 | (주)필립스코리아 | 다우기기(주) | 일반 | 2 | 정부 | 김정일 | 다우기기(주) | 박기호 | 개인정보보안 | [9 empty] | 10 |  | 해당없음 | 고정형
50104 | 0005 | 02760 | N-ICU | N-ICU | N-ICU | N-ICU | A-8 | 환자 감시장치 | MX700 | DE12520664 | 20140128 | 22600000 | 22600000 | 1000 | 양호 | 0 | 2 | PHILIPS | 네덜란드 | (주)필립스코리아 | 다우기기(주) | 일반 | 2 | 정부 | 김정일 | 다우기기(주) | [11 empty] | 10 |  | 해당없음 | 고정형
50104 | 0005 | 02770 | N-ICU | N-ICU | N-ICU | N-ICU | B-7 | 환자 감시장치 | MP30 | DE801C1831 | 20140128 | 7800000 | 7800000 | 1000 | 양호 | 2952202 | 4 | PHILIPS | 네덜란드 | (주)필립스코리아 | 다우기기(주) | 일반 | 2 | 정부 | 김정일 | 다우기기(주) | [11 empty] | 10 |  | 해당없음 | 고정형
50104 | 0005 | 02780 | N-ICU | N-ICU | N-ICU | N-ICU | B-6 | 환자 감시장치 | MP30 | DE801C1820 | 20140128 | 7800000 | 7800000 | 1000 | 양호 | 990000 | 2 | PHILIPS | 네덜란드 | (주)필립스코리아 | 다우기기(주) | 일반 | 2 | 정부 | 김정일 | 다우기기(주) | [11 empty] | 10 |  | 해당없음 | 고정형
50104 | 0005 | 02790 | N-ICU | N-ICU | N-ICU | N-ICU | B-5 | 환자 감시장치 | MP30 | DE801C1829 | 20140128 | 7800000 | 7800000 | 1000 | 양호 | 0 | 1 | PHILIPS | 네덜란드 | (주)필립스코리아 | 다우기기(주) | 일반 | 2 | 정부 | 김정일 | 다우기기(주) |  | 개인정보보안 | [9 empty] | 10 |  | 해당없음 | 고정형
50104 | 0005 | 02810 | N-ICU | N-ICU | N-ICU | N-ICU | N-ICU공용 | 환자 감시장치 | MP2 | DE31517524 | 20140128 | 5940000 | 5940000 | 1000 | 양호 | 275000 | 7 | PHILIPS | 네덜란드 | (주)필립스코리아 | 다우기기(주) | 일반 | 2 | 정부 | 김정일 | 다우기기(주) | [11 empty] | 10 |  | 해당없음 | 이동형
50104 | 0005 | 02820 | N-ICU | N-ICU | 의공파트 | 의공파트 | (구)N-ICU공용 | 환자 감시장치 | MP2 | DE31517521 | 20140128 | 5940000 | 5940000 | 1000 | 양호 | 440000 | 4 | PHILIPS | 네덜란드 | (주)필립스코리아 | 다우기기(주) | 일반 | 2 | 정부 | 김창진 | 다우기기(주) |  | 개인정보보안 |  | 25년6월 노후폐기 | [7 empty] | 10 |  | 해당없음 | 이동형
50104 | 0005 | 02830 | N-ICU | N-ICU | N-ICU | N-ICU | N-ICU공용 | 환자 감시장치 | MP2 | DE31517526 | 20140128 | 5940000 | 5940000 | 1000 | 양호 | 0 | 2 | PHILIPS | 네덜란드 | (주)필립스코리아 | 다우기기(주) | 일반 | 2 | 정부 | 김정일 | 다우기기(주) |  | 개인정보보안 | [9 empty] | 10 |  | 해당없음 | 이동형
50104 | 0005 | 02840 | N-ICU | N-ICU | 신생아실 | 신생아실 | N-ICU공용 | 환자 감시장치 | MP2 | DE31517529 | 20140128 | 5940000 | 5940000 | 1000 | 양호 | 0 | 4 | PHILIPS | 네덜란드 | (주)필립스코리아 | 다우기기(주) | 일반 | 2 | 정부 | 김정일 | 다우기기(주) |  | 개인정보보안 | [9 empty] | 10 |  | 해당없음 | 이동형
50104 | 0005 | 02850 | N-ICU | N-ICU | 신생아실 | 신생아실 | N-ICU공용 | 환자 감시장치 | MP2 | DE31517538 | 20140128 | 5940000 | 5940000 | 1000 | 양호 | 0 | 3 | PHILIPS | 네덜란드 | (주)필립스코리아 | 다우기기(주) | 일반 | 2 | 정부 | 김정일 | 다우기기(주) |  | 개인정보보안 | [9 empty] | 10 |  | 해당없음 | 이동형
50104 | 0005 | 02860 | 간호본부 | 간호본부 | 51병동 | 51병동 | 51병동 | 산소포화도 측정기(혈압) | YM1000 | 102014070010 | 20141031 | 1760000 | 1760000 | 1000 | 양호 | 154000 | 4 | MEDIANA | 한국 | (주)메디아나 | 세양메디칼 | 일반 | 2 | 내자 | 김창진 | 세양메디칼 |  | 개인정보보안 | [9 empty] | 10 |  | 해당없음 | 이동형
50104 | 0005 | 02870 | 간호본부 | 간호본부 | 71병동(간병통합) | 71병동(간병통합) | 간병통합2병동 공용 | 환자 감시장치 | PVM-2703 | 0109007 | 20150901 | 4950000 | 4950000 | 1000 | 양호 | 330000 | 3 | NIHONKOHDEN | 일본 | 니혼코덴코리아(주) | (주)삼흥인터내셔날 | 일반 | 2 | 내자 | 김창진 | (주)삼흥인터내셔날 | 황성운 | 개인정보보안 |  | (구)본관5병동 | [7 empty] | 10 |  | 해당없음 | 이동형
50104 | 0005 | 02880 | 소아청소년과 | 소아청소년과 | 소아청소년과 | 소아청소년과 | 별관 주사실 | 환자 감시장치 | PVM-2701 | 0114485 | 20151030 | 4880000 | 4880000 | 1000 | 양호 | 0 | 2 | NIHONKOHDEN | 일본 | 니혼코덴코리아(주) | (주)삼흥인터내셔날 | 일반 | 2 | 내자 | 김창진 | (주)삼흥인터내셔날 | 황성운 | 개인정보보안 | [9 empty] | 10 |  | 해당없음 | 이동형
50104 | 0005 | 02890 | 마취통증의학과 | 마취통증의학과 | 마취통증의학과 | 마취통증의학과 | 마취준비실 | 환자 감시장치 | X2 | DE53521680 | 20151231 | 6600000 | 6600000 | 1000 | 양호 | 0 | 7 | PHILIPS | 네덜란드 | (주)필립스코리아 | 다우기기(주) | 일반 | 2 | 정부 | 김정일 | 다우기기(주) | 박기호 | 개인정보보안 | [9 empty] | 10 |  | 해당없음 | 이동형
50104 | 0005 | 02900 | 마취통증의학과 | 마취통증의학과 | 마취통증의학과 | 마취통증의학과 | 회복실 | 환자 감시장치 | X2 | DE53521676 | 20151231 | 6600000 | 6600000 | 1000 | 양호 | 1000000 | 3 | PHILIPS | 네덜란드 | (주)필립스코리아 | 다우기기(주) | 일반 | 2 | 정부 | 김정일 | 다우기기(주) | 박기호 | 개인정보보안 | [9 empty] | 10 |  | 해당없음 | 이동형
50104 | 0005 | 02910 | 마취통증의학과 | 마취통증의학과 | 마취통증의학과 | 마취통증의학과 | 수술실1R | 환자 감시장치 | MX700 | DE50937991 | 20151231 | 32100000 | 32100000 | 1000 | 양호 | 1300000 | 8 | PHILIPS | 네덜란드 | (주)필립스코리아 | 다우기기(주) | 일반 | 2 | 정부 | 김정일 | 다우기기(주) | 박기호 | 개인정보보안 | [9 empty] | 10 |  | 해당없음 | 고정형
50104 | 0005 | 02920 | 마취통증의학과 | 마취통증의학과 | 마취통증의학과 | 마취통증의학과 | 수술실8R | 환자 감시장치 | MX700 | DE50937958 | 20151231 | 32100000 | 32100000 | 1000 | 양호 | 4800000 | 13 | PHILIPS | 네덜란드 | (주)필립스코리아 | 다우기기(주) | 일반 | 2 | 정부 | 김정일 | 다우기기(주) | 박기호 | 개인정보보안 | [9 empty] | 10 |  | 해당없음 | 고정형
50104 | 0005 | 02930 | 마취통증의학과 | 마취통증의학과 | 마취통증의학과 | 마취통증의학과 | 회복실 | 환자 감시장치 | MX450 | DE35138288 | 20151231 | 12800000 | 12800000 | 1000 | 양호 | 0 | 0 | PHILIPS | 네덜란드 | (주)필립스코리아 | 다우기기(주) | 일반 | 2 | 정부 | 김정일 | 다우기기(주) | 박기호 | 개인정보보안 | [9 empty] | 10 |  | 해당없음 | 고정형
50104 | 0005 | 02940 | 마취통증의학과 | 마취통증의학과 | 마취통증의학과 | 마취통증의학과 | 회복실 | 환자 감시장치 | MX450 | DE35138290 | 20151231 | 12800000 | 12800000 | 1000 | 양호 | 0 | 0 | PHILIPS | 네덜란드 | (주)필립스코리아 | 다우기기(주) | 일반 | 2 | 정부 | 김정일 | 다우기기(주) | 박기호 | 개인정보보안 | [9 empty] | 10 |  | 해당없음 | 고정형
50104 | 0005 | 02950 | 마취통증의학과 | 마취통증의학과 | 마취통증의학과 | 마취통증의학과 | 회복실 | 환자 감시장치 | MX450 | DE35138287 | 20151231 | 12800000 | 12800000 | 1000 | 양호 | 0 | 0 | PHILIPS | 네덜란드 | (주)필립스코리아 | 다우기기(주) | 일반 | 2 | 정부 | 김정일 | 다우기기(주) | 박기호 | 개인정보보안 | [9 empty] | 10 |  | 해당없음 | 고정형
50104 | 0005 | 02960 | 마취통증의학과 | 마취통증의학과 | 마취통증의학과 | 마취통증의학과 | 회복실 | 환자 감시장치 | MX450 | DE35138291 | 20151231 | 12800000 | 12800000 | 1000 | 양호 | 1100000 | 5 | PHILIPS | 네덜란드 | (주)필립스코리아 | 다우기기(주) | 일반 | 2 | 정부 | 김정일 | 다우기기(주) | 박기호 | 개인정보보안 | [9 empty] | 10 |  | 해당없음 | 고정형
50104 | 0005 | 02970 | 종합건진파트 | 건진내시경실Unit | 종합건진파트 | 건진내시경실Unit | 내시경실8번방 | 환자 감시장치 | BSM-3562 | 14226 | 20160617 | 6000000 | 6000000 | 1000 | 양호 | 0 | 1 | NIHONKOHDEN | 일본 | 니혼코덴코리아(주) | (주)삼흥인터내셔날 | 일반 | 2 | 내자 | 윤종부 | (주)삼흥인터내셔날 | 황성운 | 개인정보보안 | 개인정보보안 | [8 empty] | 10 |  | 해당없음 | 고정형
50104 | 0005 | 02980 | 소화내시경실 | 소화내시경실 | 소화내시경실 | 소화내시경실 | 소화내시경회복실6 | 환자 감시장치 | BSM-3562 | 14245 | 20160617 | 6000000 | 6000000 | 1000 | 양호 | 0 | 0 | NIHONKOHDEN | 일본 | 니혼코덴코리아(주) | (주)삼흥인터내셔날 | 일반 | 2 | 내자 | 김정일 | (주)삼흥인터내셔날 | 황성운 | 개인정보보안 | [9 empty] | 10 |  | 해당없음 | 고정형
50104 | 0005 | 02990 | 소화내시경실 | 소화내시경실 | 소화내시경실 | 소화내시경실 | 소화내시경회복실4 | 환자 감시장치 | BSM-3562 | 14225 | 20160617 | 6000000 | 6000000 | 1000 | 양호 | 0 | 0 | NIHONKOHDEN | 일본 | 니혼코덴코리아(주) | (주)삼흥인터내셔날 | 일반 | 2 | 내자 | 김정일 | (주)삼흥인터내셔날 | 황성운 | 개인정보보안 | [9 empty] | 10 |  | 해당없음 | 고정형
50104 | 0005 | 03000 | 소화내시경실 | 소화내시경실 | 소화내시경실 | 소화내시경실 | 내시경검사실2번방 | 환자 감시장치 | BSM-3562 | 14231 | 20160617 | 6000000 | 6000000 | 1000 | 양호 | 0 | 0 | NIHONKOHDEN | 일본 | 니혼코덴코리아(주) | (주)삼흥인터내셔날 | 일반 | 2 | 내자 | 김정일 | (주)삼흥인터내셔날 | 황성운 | 개인정보보안 | [9 empty] | 10 |  | 해당없음 | 고정형
50104 | 0005 | 03010 | 소화내시경실 | 소화내시경실 | 소화내시경실 | 소화내시경실 | 내시경검사실3번방 | 환자 감시장치 | BSM-3562 | 14236 | 20160617 | 6000000 | 6000000 | 1000 | 양호 | 0 | 0 | NIHONKOHDEN | 일본 | 니혼코덴코리아(주) | (주)삼흥인터내셔날 | 일반 | 2 | 내자 | 김정일 | (주)삼흥인터내셔날 | 황성운 | 개인정보보안 | [9 empty] | 10 |  | 해당없음 | 고정형
50104 | 0005 | 03020 | 소화내시경실 | 소화내시경실 | 소화내시경실 | 소화내시경실 | 내시경검사실1번방 | 환자 감시장치 | BSM-3562 | 14211 | 20160617 | 6000000 | 6000000 | 1000 | 양호 | 0 | 0 | NIHONKOHDEN | 일본 | 니혼코덴코리아(주) | (주)삼흥인터내셔날 | 일반 | 2 | 내자 | 김정일 | (주)삼흥인터내셔날 | 황성운 | 개인정보보안 | [9 empty] | 10 |  | 해당없음 | 고정형
50104 | 0005 | 03030 | 소화내시경실 | 소화내시경실 | 소화내시경실 | 소화내시경실 | 내시경회복실7번방 | 환자 감시장치 | BSM-3562 | 14228 | 20160617 | 6000000 | 6000000 | 1000 | 양호 | 0 | 0 | NIHONKOHDEN | 일본 | 니혼코덴코리아(주) | (주)삼흥인터내셔날 | 일반 | 2 | 내자 | 김정일 | (주)삼흥인터내셔날 | 황성운 | 개인정보보안 | [9 empty] | 10 |  | 해당없음 | 고정형
50104 | 0005 | 03040 | 소화내시경실 | 소화내시경실 | 소화내시경실 | 소화내시경실 | 내시경검사실5번방 | 환자 감시장치 | BSM-3562 | 14232 | 20160617 | 6000000 | 6000000 | 1000 | 양호 | 0 | 0 | NIHONKOHDEN | 일본 | 니혼코덴코리아(주) | (주)삼흥인터내셔날 | 일반 | 2 | 내자 | 김정일 | (주)삼흥인터내셔날 | 황성운 | 개인정보보안 | [9 empty] | 10 |  | 해당없음 | 고정형
50104 | 0005 | 03050 | 소화내시경실 | 소화내시경실 | 소화내시경실 | 소화내시경실 | 내시경회복실5번방 | 환자 감시장치 | BSM-3562 | 14219 | 20160617 | 6000000 | 6000000 | 1000 | 양호 | 0 | 0 | NIHONKOHDEN | 일본 | 니혼코덴코리아(주) | (주)삼흥인터내셔날 | 일반 | 2 | 내자 | 김정일 | (주)삼흥인터내셔날 | 황성운 | 개인정보보안 | [9 empty] | 10 |  | 해당없음 | 고정형
50104 | 0005 | 03060 | 소화내시경실 | 소화내시경실 | 소화내시경실 | 소화내시경실 | 내시경검사실4번방 | 환자 감시장치 | BSM-3562 | 14229 | 20160617 | 6000000 | 6000000 | 1000 | 양호 | 0 | 0 | NIHONKOHDEN | 일본 | 니혼코덴코리아(주) | (주)삼흥인터내셔날 | 일반 | 2 | 내자 | 김정일 | (주)삼흥인터내셔날 | 황성운 | 개인정보보안 | [9 empty] | 10 |  | 해당없음 | 고정형
50104 | 0005 | 03070 | 소화내시경실 | 소화내시경실 | 소화내시경실 | 소화내시경실 | 내시경회복실3번방 | 환자 감시장치 | BSM-3562 | 14234 | 20160617 | 6000000 | 6000000 | 1000 | 양호 | 0 | 0 | NIHONKOHDEN | 일본 | 니혼코덴코리아(주) | (주)삼흥인터내셔날 | 일반 | 2 | 내자 | 김정일 | (주)삼흥인터내셔날 | 황성운 | 개인정보보안 | [9 empty] | 10 |  | 해당없음 | 고정형
50104 | 0005 | 03080 | 종합건진파트 | 건진내시경실Unit | 종합건진파트 | 건진내시경실Unit | 내시경실1번방 | 환자 감시장치 | BSM-3562 | 14210 | 20160617 | 6000000 | 6000000 | 1000 | 양호 | 0 | 0 | NIHONKOHDEN | 일본 | 니혼코덴코리아(주) | (주)삼흥인터내셔날 | 일반 | 2 | 내자 | 윤종부 | (주)삼흥인터내셔날 | 황성운 | 개인정보보안 | 개인정보보안 | [8 empty] | 10 |  | 해당없음 | 고정형
50104 | 0005 | 03090 | 종합건진파트 | 건진내시경실Unit | 종합건진파트 | 건진내시경실Unit | 회복실,15번 | 환자 감시장치 | BSM-3562 | 14212 | 20160617 | 6000000 | 6000000 | 1000 | 양호 | 0 | 0 | NIHONKOHDEN | 일본 | 니혼코덴코리아(주) | (주)삼흥인터내셔날 | 일반 | 2 | 내자 | 윤종부 | (주)삼흥인터내셔날 | 황성운 | 개인정보보안 | 개인정보보안 | [8 empty] | 10 |  | 해당없음 | 고정형
50104 | 0005 | 03100 | 종합건진파트 | 건진내시경실Unit | 종합건진파트 | 건진내시경실Unit | 회복실,16번 | 환자 감시장치 | BSM-3562 | 14215 | 20160617 | 6000000 | 6000000 | 1000 | 양호 | 0 | 1 | NIHONKOHDEN | 일본 | 니혼코덴코리아(주) | (주)삼흥인터내셔날 | 일반 | 2 | 내자 | 윤종부 | (주)삼흥인터내셔날 | 황성운 | 개인정보보안 | 개인정보보안 | [8 empty] | 10 |  | 해당없음 | 고정형
50104 | 0005 | 03110 | 종합건진파트 | 건진내시경실Unit | 종합건진파트 | 건진내시경실Unit | 회복실,17번 | 환자 감시장치 | BSM-3562 | 14227 | 20160617 | 6000000 | 6000000 | 1000 | 양호 | 0 | 0 | NIHONKOHDEN | 일본 | 니혼코덴코리아(주) | (주)삼흥인터내셔날 | 일반 | 2 | 내자 | 윤종부 | (주)삼흥인터내셔날 | 황성운 | 개인정보보안 | 개인정보보안 | [8 empty] | 10 |  | 해당없음 | 고정형
50104 | 0005 | 03120 | 종합건진파트 | 건진내시경실Unit | 종합건진파트 | 건진내시경실Unit | 회복실,18번 | 환자 감시장치 | BSM-3562 | 14218 | 20160617 | 6000000 | 6000000 | 1000 | 양호 | 0 | 1 | NIHONKOHDEN | 일본 | 니혼코덴코리아(주) | (주)삼흥인터내셔날 | 일반 | 2 | 내자 | 윤종부 | (주)삼흥인터내셔날 | 황성운 | 개인정보보안 | 개인정보보안 | [8 empty] | 10 |  | 해당없음 | 고정형
50104 | 0005 | 03130 | 종합건진파트 | 건진내시경실Unit | 종합건진파트 | 건진내시경실Unit | 내시경실2번방 | 환자 감시장치 | BSM-3562 | 14213 | 20160617 | 6000000 | 6000000 | 1000 | 양호 | 0 | 0 | NIHONKOHDEN | 일본 | 니혼코덴코리아(주) | (주)삼흥인터내셔날 | 일반 | 2 | 내자 | 윤종부 | (주)삼흥인터내셔날 | 황성운 | 개인정보보안 | 개인정보보안 | [8 empty] | 10 |  | 해당없음 | 고정형
50104 | 0005 | 03140 | 51병동 | 51병동 | 51병동 | 51병동 | 51병동장비보관실 | 환자 감시장치 | PVM-2703 | 0108982 | 20160617 | 3400000 | 3400000 | 1000 | 양호 | 330000 | 1 | NIHONKOHDEN | 일본 | 니혼코덴코리아(주) | (주)삼흥인터내셔날 | 일반 | 2 | 내자 | 김창진 | (주)삼흥인터내셔날 | 황성운 | 개인정보보안 | [9 empty] | 10 |  | 해당없음 | 이동형
50104 | 0005 | 03150 | 종합건진파트 | 건진내시경실Unit | 종합건진파트 | 건진내시경실Unit | 내시경실3번방 | 환자 감시장치 | BSM-3562 | 14223 | 20160617 | 6000000 | 6000000 | 1000 | 양호 | 0 | 1 | NIHONKOHDEN | 일본 | 니혼코덴코리아(주) | (주)삼흥인터내셔날 | 일반 | 2 | 내자 | 윤종부 | (주)삼흥인터내셔날 | 황성운 | 개인정보보안 | 개인정보보안 | [8 empty] | 10 |  | 해당없음 | 고정형
50104 | 0005 | 03160 | 52병동 | 52병동 | 52병동 | 52병동 | 52병동장비보관실 | 환자 감시장치 | PVM-2703 | 0108983 | 20160617 | 3400000 | 3400000 | 1000 | 양호 | 330000 | 4 | NIHONKOHDEN | 일본 | 니혼코덴코리아(주) | (주)삼흥인터내셔날 | 일반 | 2 | 내자 | 김창진 | (주)삼흥인터내셔날 | 황성운 | 개인정보보안 | [9 empty] | 10 |  | 해당없음 | 이동형
50104 | 0005 | 03170 | 61병동(간병통합) | 61병동(간병통합) | 61병동(간병통합) | 61병동(간병통합) | 61병동장비보관실 | 환자 감시장치 | PVM-2703 | 0108985 | 20160617 | 3400000 | 3400000 | 1000 | 양호 | 0 | 4 | NIHONKOHDEN | 일본 | 니혼코덴코리아(주) | (주)삼흥인터내셔날 | 일반 | 2 | 내자 | 김창진 | (주)삼흥인터내셔날 | 황성운 | 개인정보보안 | [9 empty] | 10 |  | 해당없음 | 이동형
50104 | 0005 | 03180 | 종합건진파트 | 건진내시경실Unit | 종합건진파트 | 건진내시경실Unit | 내시경실4번방 | 환자 감시장치 | BSM-3562 | 14216 | 20160617 | 6000000 | 6000000 | 1000 | 양호 | 0 | 0 | NIHONKOHDEN | 일본 | 니혼코덴코리아(주) | (주)삼흥인터내셔날 | 일반 | 2 | 내자 | 윤종부 | (주)삼흥인터내셔날 | 황성운 | 개인정보보안 | 개인정보보안 | [8 empty] | 10 |  | 해당없음 | 고정형
50104 | 0005 | 03190 | 62병동(간병통합) | 62병동(간병통합) | 62병동(간병통합) | 62병동(간병통합) | 62병동장비보관실 | 환자 감시장치 | PVM-2703 | 0108996 | 20160617 | 3400000 | 3400000 | 1000 | 양호 | 330000 | 3 | NIHONKOHDEN | 일본 | 니혼코덴코리아(주) | (주)삼흥인터내셔날 | 일반 | 2 | 내자 | 김창진 | (주)삼흥인터내셔날 | 황성운 | 개인정보보안 | [9 empty] | 10 |  | 해당없음 | 이동형
50104 | 0005 | 03200 | 71병동(간병통합) | 71병동(간병통합) | 71병동(간병통합) | 71병동(간병통합) | 간병통합2병동 공용 | 환자 감시장치 | PVM-2703 | 0109000 | 20160617 | 3400000 | 3400000 | 1000 | 양호 | 330000 | 3 | NIHONKOHDEN | 일본 | 니혼코덴코리아(주) | (주)삼흥인터내셔날 | 일반 | 2 | 내자 | 김창진 | (주)삼흥인터내셔날 | 황성운 | 개인정보보안 | [9 empty] | 10 |  | 해당없음 | 이동형
50104 | 0005 | 03210 | 종합건진파트 | 건진내시경실Unit | 종합건진파트 | 건진내시경실Unit | 내시경실5번방 | 환자 감시장치 | BSM-3562 | 14224 | 20160617 | 6000000 | 6000000 | 1000 | 양호 | 0 | 0 | NIHONKOHDEN | 일본 | 니혼코덴코리아(주) | (주)삼흥인터내셔날 | 일반 | 2 | 내자 | 윤종부 | (주)삼흥인터내셔날 | 황성운 | 개인정보보안 | 개인정보보안 | [8 empty] | 10 |  | 해당없음 | 고정형
50104 | 0005 | 03220 | 72병동(간병통합) | 72병동(간병통합) | 72병동(간병통합) | 72병동(간병통합) | 간병통합3병동 공용 | 환자 감시장치 | PVM-2703 | 0109003 | 20160617 | 3400000 | 3400000 | 1000 | 양호 | 330000 | 8 | NIHONKOHDEN | 일본 | 니혼코덴코리아(주) | (주)삼흥인터내셔날 | 일반 | 2 | 내자 | 김창진 | (주)삼흥인터내셔날 | 황성운 | 개인정보보안 | [9 empty] | 10 |  | 해당없음 | 이동형
50104 | 0005 | 03230 | 81병동(간병통합) | 81병동(간병통합) | 81병동(간병통합) | 81병동(간병통합) | 81병동장비보관실 | 환자 감시장치 | PVM-2703 | 0109004 | 20160617 | 5200000 | 5200000 | 1000 | 양호 | 0 | 8 | NIHONKOHDEN | 일본 | 니혼코덴코리아(주) | (주)삼흥인터내셔날 | 일반 | 2 | 내자 | 김창진 | (주)삼흥인터내셔날 | 황성운 | 개인정보보안 | [9 empty] | 10 |  | 해당없음 | 이동형
50104 | 0005 | 03240 | 82병동(간병통합) | 82병동(간병통합) | 82병동(간병통합) | 82병동(간병통합) | 82병동장비보관실 | 환자 감시장치 | PVM-2703 | 0109005 | 20160617 | 5200000 | 5200000 | 1000 | 양호 | 330000 | 7 | NIHONKOHDEN | 일본 | 니혼코덴코리아(주) | (주)삼흥인터내셔날 | 일반 | 2 | 내자 | 김창진 | (주)삼흥인터내셔날 | 황성운 | 개인정보보안 | [9 empty] | 10 |  | 해당없음 | 이동형
50104 | 0005 | 03250 | 91병동(간병통합) | 91병동(간병통합) | 91병동(간병통합) | 91병동(간병통합) | 간병통합1병동 공용 | 환자 감시장치 | PVM-2703 | 0109006 | 20160617 | 3400000 | 3400000 | 1000 | 양호 | 660000 | 8 | NIHONKOHDEN | 일본 | 니혼코덴코리아(주) | (주)삼흥인터내셔날 | 일반 | 2 | 내자 | 김창진 | (주)삼흥인터내셔날 | 황성운 | 개인정보보안 | [9 empty] | 10 |  | 해당없음 | 이동형
50104 | 0005 | 03260 | 91병동(간병통합) | 91병동(간병통합) | 91병동(간병통합) | 91병동(간병통합) | 간병통합1병동 공용 | 환자 감시장치 | PVM-2703 | 0110060 | 20160617 | 3400000 | 3400000 | 1000 | 양호 | 330000 | 8 | NIHONKOHDEN | 일본 | 니혼코덴코리아(주) | (주)삼흥인터내셔날 | 일반 | 2 | 내자 | 김창진 | (주)삼흥인터내셔날 | 황성운 | 개인정보보안 | [9 empty] | 10 |  | 해당없음 | 이동형
50104 | 0005 | 03270 | 92병동(간병통합) | 92병동(간병통합) | 92병동(간병통합) | 92병동(간병통합) | 92병동장비보관실 | 환자 감시장치 | PVM-2703 | 0110064 | 20160617 | 5200000 | 5200000 | 1000 | 양호 | 407000 | 14 | NIHONKOHDEN | 일본 | 니혼코덴코리아(주) | (주)삼흥인터내셔날 | 일반 | 2 | 내자 | 김창진 | (주)삼흥인터내셔날 | 황성운 | 개인정보보안 | [9 empty] | 10 |  | 해당없음 | 이동형
50104 | 0005 | 03280 | 기관지내시경실 | 기관지내시경실 | 기관지내시경실 | 기관지내시경실 | 기관지내시경실 | 환자 감시장치 | PVM-2703 | 0110067 | 20160617 | 3400000 | 3400000 | 1000 | 양호 | 0 | 0 | NIHONKOHDEN | 일본 | 니혼코덴코리아(주) | (주)삼흥인터내셔날 | 일반 | 2 | 내자 | 김정일 | (주)삼흥인터내셔날 | 황성운 | 개인정보보안 | [9 empty] | 10 |  | 해당없음 | 이동형
50104 | 0005 | 03290 | 중앙주사실 | 중앙주사실 | 중앙주사실 | 중앙주사실 | 중앙주사실 | 환자 감시장치 | PVM-2703 | 0110070 | 20160617 | 3400000 | 3400000 | 1000 | 양호 | 330000 | 1 | NIHONKOHDEN | 일본 | 니혼코덴코리아(주) | (주)삼흥인터내셔날 | 일반 | 2 | 내자 | 김창진 | (주)삼흥인터내셔날 | 황성운 | 개인정보보안 | [9 empty] | 10 |  | 해당없음 | 이동형
50104 | 0005 | 03300 | 소화내시경실 | 소화내시경실 | 소화내시경실 | 소화내시경실 | 회복실스테이션 | 환자 감시장치(중앙) | CNS-6201 | 00765 | 20160617 | 23300000 | 23300000 | -4399000 | 양호 | 6505000 | 9 | NIHONKOHDEN | 일본 | 니혼코덴코리아(주) | (주)삼흥인터내셔날 | 일반 | 2 | 내자 | 김정일 | (주)삼흥인터내셔날 | 황성운 | 개인정보보안 |  |  | 장비 | 116.3.76.180 |  |  |  |  | win7 | 10 |  | 해당없음 | 고정형
50104 | 0005 | 03310 | 종합건진파트 | 건진내시경실Unit | 종합건진파트 | 건진내시경실Unit | 내시경실6번방 | 환자 감시장치 | BSM-3562 | 14221 | 20160617 | 6000000 | 6000000 | 1000 | 양호 | 0 | 2 | NIHONKOHDEN | 일본 | 니혼코덴코리아(주) | (주)삼흥인터내셔날 | 일반 | 2 | 내자 | 윤종부 | (주)삼흥인터내셔날 | 황성운 | 개인정보보안 | 개인정보보안 | [8 empty] | 10 |  | 해당없음 | 고정형
50104 | 0005 | 03320 | 종합건진파트 | 건진내시경실Unit | 종합건진파트 | 건진내시경실Unit | 내시경실7번방 | 환자 감시장치 | BSM-3562 | 14217 | 20160617 | 6000000 | 6000000 | 1000 | 양호 | 0 | 0 | NIHONKOHDEN | 일본 | 니혼코덴코리아(주) | (주)삼흥인터내셔날 | 일반 | 2 | 내자 | 윤종부 | (주)삼흥인터내셔날 | 황성운 | 개인정보보안 | 개인정보보안 | [8 empty] | 10 |  | 해당없음 | 고정형
50104 | 0005 | 03330 | 종합건진파트 | 건진내시경실Unit | 종합건진파트 | 건진내시경실Unit | 내시경실9번방 | 환자 감시장치 | BSM-3562 | 14214 | 20160617 | 6000000 | 6000000 | 1000 | 양호 | 0 | 0 | NIHONKOHDEN | 일본 | 니혼코덴코리아(주) | (주)삼흥인터내셔날 | 일반 | 2 | 내자 | 윤종부 | (주)삼흥인터내셔날 | 황성운 | 개인정보보안 | 개인정보보안 | [8 empty] | 10 |  | 해당없음 | 고정형
50104 | 0005 | 03340 | 종합건진파트 | 건진내시경실Unit | 종합건진파트 | 건진내시경실Unit | 회복실,19번 | 환자 감시장치 | BSM-3562 | 14220 | 20160617 | 6000000 | 6000000 | 1000 | 양호 | 0 | 1 | NIHONKOHDEN | 일본 | 니혼코덴코리아(주) | (주)삼흥인터내셔날 | 일반 | 2 | 내자 | 윤종부 | (주)삼흥인터내셔날 | 황성운 | 개인정보보안 | 개인정보보안 | [8 empty] | 10 |  | 해당없음 | 고정형
50104 | 0005 | 03360 | 종합건진파트 | 건진내시경실Unit | 종합건진파트 | 건진내시경실Unit | 회복실,20번 | 환자 감시장치 | BSM-3562 | 14222 | 20160617 | 6000000 | 6000000 | 1000 | 양호 | 0 | 1 | NIHONKOHDEN | 일본 | 니혼코덴코리아(주) | (주)삼흥인터내셔날 | 일반 | 2 | 내자 | 윤종부 | (주)삼흥인터내셔날 | 황성운 | 개인정보보안 | 개인정보보안 | [8 empty] | 10 |  | 해당없음 | 고정형
50104 | 0005 | 03370 | 종합건진파트 | 건진내시경실Unit | 종합건진파트 | 건진내시경실Unit | 회복실 | 환자 감시장치(중앙) | CNS-6201 | 00821 | 20160617 | 23300000 | 23300000 | -4399000 | 양호 | 660000 | 8 | NIHONKOHDEN | 일본 | 니혼코덴코리아(주) | (주)삼흥인터내셔날 | 일반 | 2 | 내자 | 윤종부 | (주)삼흥인터내셔날 | 황성운 | 개인정보보안 |  |  | 장비 | 116.3.91.101 |  |  |  |  | 인베디드 | 10 |  | 해당없음 | 고정형
50104 | 0005 | 03380 | 혈관조영파트 | 혈관조영파트 | 혈관조영파트 | 혈관조영파트 | 인터벤션대기실 | 환자 감시장치 | CM10 | CN54504835 | 20160628 | 7040000 | 7040000 | 1000 | 양호 | 495000 | 1 | PHILIPS | 네덜란드 | (주)필립스코리아 | 다우기기(주) | 일반 | 2 | 내자 | 김정일 | 다우기기(주) | 박기호 | 개인정보보안 | [9 empty] | 10 |  | 해당없음 | 이동형
50104 | 0005 | 03390 | 혈관조영파트 | 혈관조영파트 | 혈관조영파트 | 심혈관조영1 | 심혈관조영1번방 | 환자 감시장치 | FC2010 | US1609001730 | 20160630 | 50000000 | 50000000 | 1000 | 양호 | 0 | 1 | PHILIPS | 네덜란드 | (주)필립스코리아 | 주식회사 필립스코리아 | 일반 | 2 | 내자 | 김정일 | 주식회사 필립스코리아 | 엄상홍 | 개인정보보안 | [9 empty] | 10 |  | 해당없음 | 고정형
50104 | 0005 | 03400 | 혈관조영파트 | 혈관조영파트 | 혈관조영파트 | 인터벤션1 | 인터벤션1번방 | 환자 감시장치 | FC2010 | US1611001865 | 20160630 | 50000000 | 50000000 | 1000 | 양호 | 0 | 0 | PHILIPS | 네덜란드 | (주)필립스코리아 | 주식회사 필립스코리아 | 일반 | 2 | 내자 | 김정일 | 주식회사 필립스코리아 | 엄상홍 | 개인정보보안 | [9 empty] | 10 |  | 해당없음 | 이동형
50104 | 0005 | 03410 | 마취통증의학과 | 마취통증의학과 | 마취통증의학과 | 마취통증의학과 | 수술실6R | 환자 감시장치 | MX700 | DE50941164 | 20160628 | 32100000 | 32100000 | 1000 | 양호 | 2300000 | 18 | PHILIPS | 네덜란드 | (주)필립스코리아 | 다우기기(주) | 일반 | 2 | 내자 | 김정일 | 다우기기(주) | 박기호 | 개인정보보안 | 개인정보보안 | [8 empty] | 10 |  | 해당없음 | 고정형
50104 | 0005 | 03420 | 심장혈관검사실 | 심장혈관검사실 | 심장혈관검사실 | 심장혈관검사실 | 소독품보관실 | 환자 감시장치 | CM10 | CN54505136 | 20160628 | 3300000 | 3300000 | 1000 | 양호 | 0 | 1 | PHILIPS | 네덜란드 | (주)필립스코리아 | 다우기기(주) | 일반 | 2 | 내자 | 김정일 | 다우기기(주) | 박기호 | 개인정보보안 | [9 empty] | 10 |  | 해당없음 | 이동형
50104 | 0005 | 03440 | 인공신장실 | 인공신장실 | 인공신장실 | 인공신장실 | 인공신장실내 공용 | 환자 감시장치 | PVM-2703 | 0110700 | 20170120 | 3400000 | 3400000 | 1000 | 양호 | 440000 | 2 | NIHONKOHDEN | 일본 | 니혼코덴코리아(주) | (주)삼흥인터내셔날 | 일반 | 2 | 내자 | 김정일 | (주)삼흥인터내셔날 | 황성운 | 개인정보보안 | 개인정보보안 | [8 empty] | 10 |  | 해당없음 | 이동형
50104 | 0005 | 03450 | 91병동(간병통합) | 91병동(간병통합) | 91병동(간병통합) | 91병동(간병통합) | 간병통합1병동 공용 | 환자 감시장치 | PVM-2703 | 0111127 | 20170227 | 3400000 | 3400000 | 1000 | 양호 | 1540000 | 8 | NIHONKOHDEN | 일본 | 니혼코덴코리아(주) | (주)삼흥인터내셔날 | 일반 | 2 | 내자 | 김창진 | (주)삼흥인터내셔날 | 황성운 | 개인정보보안 | 개인정보보안 | [8 empty] | 10 |  | 해당없음 | 이동형
50104 | 0005 | 03460 | 응급실 | 응급실 | 응급실 | 응급실 | 응급실 C1 | 환자 감시장치 | MX500 | DE35169939 | 20170321 | 23850000 | 23850000 | 1000 | 양호 | 231000 | 5 | PHILIPS | 네덜란드 | (주)필립스코리아 | 다우기기(주) | 일반 | 2 | 내자 | 김정일 | 다우기기(주) | 윤재인 | 개인정보보안 | 개인정보보안 | [8 empty] | 10 |  | 해당없음 | 고정형
50104 | 0005 | 03470 | 응급실 | 응급실 | 응급실 | 응급실 | 소생실1 | 환자 감시장치 | MX500 | DE35169941 | 20170321 | 23850000 | 23850000 | 1000 | 양호 | 0 | 9 | PHILIPS | 네덜란드 | (주)필립스코리아 | 다우기기(주) | 일반 | 2 | 내자 | 김정일 | 다우기기(주) | 윤재인 | 개인정보보안 | 개인정보보안 | [8 empty] | 10 |  | 해당없음 | 고정형
50104 | 0005 | 03480 | 응급실 | 응급실 | 응급실 | 응급실 | 소생실2 | 환자 감시장치 | MX500 | DE35169936 | 20170321 | 23850000 | 23850000 | 1000 | 양호 | 990000 | 8 | PHILIPS | 네덜란드 | (주)필립스코리아 | 다우기기(주) | 일반 | 2 | 내자 | 김정일 | 다우기기(주) | 윤재인 | 개인정보보안 | 개인정보보안 | [8 empty] | 10 |  | 해당없음 | 고정형
50104 | 0005 | 03490 | 응급실 | 응급실 | 응급실 | 응급실 | 응급실 C2 | 환자 감시장치 | MX500 | DE35169940 | 20170321 | 17600000 | 17600000 | 1000 | 양호 | 0 | 2 | PHILIPS | 네덜란드 | (주)필립스코리아 | 다우기기(주) | 일반 | 2 | 내자 | 김정일 | 다우기기(주) | 윤재인 | 개인정보보안 | 개인정보보안 | [8 empty] | 10 |  | 해당없음 | 고정형
50104 | 0005 | 03500 | 응급실 | 응급실 | 응급실 | 응급실 | 응급실 C7 | 환자 감시장치 | MX500 | DE35169945 | 20170321 | 17600000 | 17600000 | 1000 | 양호 | 440000 | 6 | PHILIPS | 네덜란드 | (주)필립스코리아 | 다우기기(주) | 일반 | 2 | 내자 | 김정일 | 다우기기(주) | 윤재인 | 개인정보보안 | 개인정보보안 | [8 empty] | 10 |  | 해당없음 | 고정형
50104 | 0005 | 03510 | 응급실 | 응급실 | 응급실 | 응급실 | 응급실 C16 | 환자 감시장치 | MX500 | DE35169943 | 20170321 | 17600000 | 17600000 | 1000 | 양호 | 880000 | 9 | PHILIPS | 네덜란드 | (주)필립스코리아 | 다우기기(주) | 일반 | 2 | 내자 | 김정일 | 다우기기(주) | 윤재인 | 개인정보보안 | 개인정보보안 | [8 empty] | 10 |  | 해당없음 | 고정형
50104 | 0005 | 03520 | 응급실 | 응급실 | 응급실 | 응급실 | 응급실 C15 | 환자 감시장치 | MX500 | DE35169944 | 20170321 | 17600000 | 17600000 | 1000 | 양호 | 1100000 | 8 | PHILIPS | 네덜란드 | (주)필립스코리아 | 다우기기(주) | 일반 | 2 | 내자 | 김정일 | 다우기기(주) | 윤재인 | 개인정보보안 | 개인정보보안 | [8 empty] | 10 |  | 해당없음 | 고정형
50104 | 0005 | 03530 | 응급실 | 응급실 | 응급실 | 응급실 | 응급실 C8 | 환자 감시장치 | MX500 | DE35169942 | 20170321 | 20400000 | 20400000 | 1000 | 양호 | 286000 | 3 | PHILIPS | 네덜란드 | (주)필립스코리아 | 다우기기(주) | 일반 | 2 | 내자 | 김정일 | 다우기기(주) | 윤재인 | 개인정보보안 | 개인정보보안 | [8 empty] | 10 |  | 해당없음 | 고정형
50104 | 0005 | 03540 | 응급실 | 응급실 | 응급실 | 응급실 | 응급실 C9 | 환자 감시장치 | MX500 | DE35169937 | 20170321 | 20400000 | 20400000 | 1000 | 양호 | 1400000 | 7 | PHILIPS | 네덜란드 | (주)필립스코리아 | 다우기기(주) | 일반 | 2 | 내자 | 김정일 | 다우기기(주) | 윤재인 | 개인정보보안 | 개인정보보안 | [8 empty] | 10 |  | 해당없음 | 고정형
50104 | 0005 | 03550 | 응급실 | 응급실 | 응급실 | 응급실 | 응급실 C3 | 환자 감시장치 | MX450 | DE35170029 | 20170321 | 11885000 | 11885000 | 1000 | 양호 | 0 | 0 | PHILIPS | 네덜란드 | (주)필립스코리아 | 다우기기(주) | 일반 | 2 | 내자 | 김정일 | 다우기기(주) | 윤재인 | 개인정보보안 | 개인정보보안 | [8 empty] | 10 |  | 해당없음 | 고정형
50104 | 0005 | 03560 | 응급실 | 응급실 | 응급실 | 응급실 | 응급실 C4 | 환자 감시장치 | MX450 | DE35170021 | 20170321 | 11885000 | 11885000 | 1000 | 양호 | 0 | 1 | PHILIPS | 네덜란드 | (주)필립스코리아 | 다우기기(주) | 일반 | 2 | 내자 | 김정일 | 다우기기(주) | 윤재인 | 개인정보보안 | 개인정보보안 | [8 empty] | 10 |  | 해당없음 | 고정형
50104 | 0005 | 03570 | 응급실 | 응급실 | 응급실 | 응급실 | 응급실 C5 | 환자 감시장치 | MX450 | DE35170035 | 20170321 | 11885000 | 11885000 | 1000 | 양호 | 0 | 0 | PHILIPS | 네덜란드 | (주)필립스코리아 | 다우기기(주) | 일반 | 2 | 내자 | 김정일 | 다우기기(주) | 윤재인 | 개인정보보안 | 개인정보보안 | [8 empty] | 10 |  | 해당없음 | 고정형
50104 | 0005 | 03580 | 응급실 | 응급실 | 응급실 | 응급실 | 응급실 C6 | 환자 감시장치 | MX450 | DE35170045 | 20170321 | 11885000 | 11885000 | 1000 | 양호 | 0 | 1 | PHILIPS | 네덜란드 | (주)필립스코리아 | 다우기기(주) | 일반 | 2 | 내자 | 김정일 | 다우기기(주) | 윤재인 | 개인정보보안 | 개인정보보안 | [8 empty] | 10 |  | 해당없음 | 고정형
50104 | 0005 | 03590 | 응급실 | 응급실 | 응급실 | 응급실 | 응급실 C11 | 환자 감시장치 | MX450 | DE35170025 | 20170321 | 11885000 | 11885000 | 1000 | 양호 | 0 | 1 | PHILIPS | 네덜란드 | (주)필립스코리아 | 다우기기(주) | 일반 | 2 | 내자 | 김정일 | 다우기기(주) | 윤재인 | 개인정보보안 | 개인정보보안 | [8 empty] | 10 |  | 해당없음 | 고정형
50104 | 0005 | 03600 | 응급실 | 응급실 | 응급실 | 응급실 | 응급실 C12 | 환자 감시장치 | MX450 | DE35170022 | 20170321 | 11885000 | 11885000 | 1000 | 양호 | 374000 | 4 | PHILIPS | 네덜란드 | (주)필립스코리아 | 다우기기(주) | 일반 | 2 | 내자 | 김정일 | 다우기기(주) | 윤재인 | 개인정보보안 | 개인정보보안 | [8 empty] | 10 |  | 해당없음 | 고정형
50104 | 0005 | 03610 | 응급실 | 응급실 | 응급실 | 응급실 | 응급실 C14 | 환자 감시장치 | MX450 | DE35170047 | 20170321 | 11885000 | 11885000 | 1000 | 양호 | 2816000 | 13 | PHILIPS | 네덜란드 | (주)필립스코리아 | 다우기기(주) | 일반 | 2 | 내자 | 김정일 | 다우기기(주) | 윤재인 | 개인정보보안 | 개인정보보안 | [8 empty] | 10 |  | 해당없음 | 고정형
50104 | 0005 | 03620 | 응급실 | 응급실 | 응급실 | 응급실 | 응급실 C13 | 환자 감시장치 | MX450 | DE35170024 | 20170321 | 11885000 | 11885000 | 1000 | 양호 | 1397000 | 7 | PHILIPS | 네덜란드 | (주)필립스코리아 | 다우기기(주) | 일반 | 2 | 내자 | 김정일 | 다우기기(주) | 윤재인 | 개인정보보안 | 개인정보보안 | [8 empty] | 10 |  | 해당없음 | 고정형
50104 | 0005 | 03630 | 응급실 | 응급실 | 응급실 | 응급실 | 일반응급E1 | 환자 감시장치 | MX450 | DE35170023 | 20170321 | 11885000 | 11885000 | 1000 | 양호 | 0 | 0 | PHILIPS | 네덜란드 | (주)필립스코리아 | 다우기기(주) | 일반 | 2 | 내자 | 김정일 | 다우기기(주) | 윤재인 | 개인정보보안 | 개인정보보안 | [8 empty] | 10 |  | 해당없음 | 고정형
50104 | 0005 | 03640 | 응급실 | 응급실 | 응급실 | 응급실 | 일반응급E6 | 환자 감시장치 | MX450 | DE35170036 | 20170321 | 11885000 | 11885000 | 1000 | 양호 | 0 | 1 | PHILIPS | 네덜란드 | (주)필립스코리아 | 다우기기(주) | 일반 | 2 | 내자 | 김정일 | 다우기기(주) | 윤재인 | 개인정보보안 | 개인정보보안 | [8 empty] | 10 |  | 해당없음 | 고정형
50104 | 0005 | 03650 | 응급실 | 응급실 | 응급실 | 응급실 | 일반응급E7 | 환자 감시장치 | MX450 | DE35170030 | 20170321 | 11885000 | 11885000 | 1000 | 양호 | 880000 | 2 | PHILIPS | 네덜란드 | (주)필립스코리아 | 다우기기(주) | 일반 | 2 | 내자 | 김정일 | 다우기기(주) | 윤재인 | 개인정보보안 | 개인정보보안 | [8 empty] | 10 |  | 해당없음 | 고정형
50104 | 0005 | 03660 | 응급실 | 응급실 | 응급실 | 응급실 | 처치실 | 환자 감시장치(이동형) | MX450 | DE35170048 | 20170321 | 11885000 | 11885000 | 1000 | 양호 | 440000 | 5 | PHILIPS | 네덜란드 | (주)필립스코리아 | 다우기기(주) | 일반 | 2 | 내자 | 김정일 | 다우기기(주) | 윤재인 | 개인정보보안 | 개인정보보안 | [8 empty] | 10 |  | 해당없음 | 이동형
50104 | 0005 | 03670 | 응급실 | 응급실 | 응급실 | 응급실 | 소아응급P1 | 환자 감시장치 | MX450 | DE35170018 | 20170321 | 11885000 | 11885000 | 1000 | 양호 | 0 | 1 | PHILIPS | 네덜란드 | (주)필립스코리아 | 다우기기(주) | 일반 | 2 | 내자 | 김정일 | 다우기기(주) | 박기호 | 개인정보보안 | [9 empty] | 10 |  | 해당없음 | 고정형
50104 | 0005 | 03680 | 응급실 | 응급실 | 응급실 | 응급실 | 소아응급P2 | 환자 감시장치 | MX450 | DE35170019 | 20170321 | 11885000 | 11885000 | 1000 | 양호 | 440000 | 3 | PHILIPS | 네덜란드 | (주)필립스코리아 | 다우기기(주) | 일반 | 2 | 내자 | 김정일 | 다우기기(주) | 박기호 | 개인정보보안 | [9 empty] | 10 |  | 해당없음 | 고정형
50104 | 0005 | 03690 | 응급실 | 응급실 | 응급실 | 응급실 | 소아응급P3 | 환자 감시장치 | MX450 | DE35170020 | 20170321 | 11885000 | 11885000 | 1000 | 양호 | 0 | 0 | PHILIPS | 네덜란드 | (주)필립스코리아 | 다우기기(주) | 일반 | 2 | 내자 | 김정일 | 다우기기(주) | 박기호 | 개인정보보안 | [9 empty] | 10 |  | 해당없음 | 고정형
50104 | 0005 | 03700 | 응급실 | 응급실 | 응급실 | 응급실 | 소아응급P4 | 환자 감시장치 | MX450 | DE35170026 | 20170321 | 11885000 | 11885000 | 1000 | 양호 | 0 | 0 | PHILIPS | 네덜란드 | (주)필립스코리아 | 다우기기(주) | 일반 | 2 | 내자 | 김정일 | 다우기기(주) | 박기호 | 개인정보보안 | [9 empty] | 10 |  | 해당없음 | 고정형
50104 | 0005 | 03710 | 응급실 | 응급실 | 응급실 | 응급실 | 소아응급P5 | 환자 감시장치 | MX450 | DE35170028 | 20170321 | 11885000 | 11885000 | 1000 | 양호 | 0 | 0 | PHILIPS | 네덜란드 | (주)필립스코리아 | 다우기기(주) | 일반 | 2 | 내자 | 김정일 | 다우기기(주) | 박기호 | 개인정보보안 | [9 empty] | 10 |  | 해당없음 | 고정형
50104 | 0005 | 03720 | 응급실 | 응급실 | 응급실 | 응급실 | 소아응급P6 | 환자 감시장치 | MX450 | DE35170031 | 20170321 | 11885000 | 11885000 | 1000 | 양호 | 0 | 0 | PHILIPS | 네덜란드 | (주)필립스코리아 | 다우기기(주) | 일반 | 2 | 내자 | 김정일 | 다우기기(주) | 박기호 | 개인정보보안 | [9 empty] | 10 |  | 해당없음 | 고정형
50104 | 0005 | 03730 | 응급실 | 응급실 | 응급실 | 응급실 | 소아응급P7 | 환자 감시장치 | MX450 | DE35179905 | 20170321 | 11885000 | 11885000 | 1000 | 양호 | 0 | 1 | PHILIPS | 네덜란드 | (주)필립스코리아 | 다우기기(주) | 일반 | 2 | 내자 | 김정일 | 다우기기(주) | 박기호 | 개인정보보안 | [9 empty] | 10 |  | 해당없음 | 고정형
50104 | 0005 | 03740 | 응급실 | 응급실 | 응급실 | 응급실 | 소아응급P8 | 환자 감시장치 | MX450 | DE35170037 | 20170321 | 11885000 | 11885000 | 1000 | 양호 | 0 | 0 | PHILIPS | 네덜란드 | (주)필립스코리아 | 다우기기(주) | 일반 | 2 | 내자 | 김정일 | 다우기기(주) | 박기호 | 개인정보보안 | [9 empty] | 10 |  | 해당없음 | 고정형
50104 | 0005 | 03750 | 응급실 | 응급실 | 응급실 | 응급실 | 음압격리I1 | 환자 감시장치 | MX450 | DE35170038 | 20170321 | 11885000 | 11885000 | 1000 | 양호 | 0 | 0 | PHILIPS | 네덜란드 | (주)필립스코리아 | 다우기기(주) | 일반 | 2 | 내자 | 김정일 | 다우기기(주) | 박기호 | 개인정보보안 | [9 empty] | 10 |  | 해당없음 | 고정형
50104 | 0005 | 03760 | 응급실 | 응급실 | 응급실 | 응급실 | 음압격리I2 | 환자 감시장치 | MX450 | DE35176203 | 20170321 | 11885000 | 11885000 | 1000 | 양호 | 0 | 0 | PHILIPS | 네덜란드 | (주)필립스코리아 | 다우기기(주) | 일반 | 2 | 내자 | 김정일 | 다우기기(주) | 박기호 | 개인정보보안 | [9 empty] | 10 |  | 해당없음 | 고정형
50104 | 0005 | 03770 | 응급실 | 응급실 | 응급실 | 응급실 | 일반격리I3 | 환자 감시장치 | MX450 | DE35170040 | 20170321 | 11885000 | 11885000 | 1000 | 양호 | 0 | 1 | PHILIPS | 네덜란드 | (주)필립스코리아 | 다우기기(주) | 일반 | 2 | 내자 | 김정일 | 다우기기(주) | 박기호 | 개인정보보안 | [9 empty] | 10 |  | 해당없음 | 고정형
50104 | 0005 | 03780 | 응급실 | 응급실 | 응급실 | 응급실 | 일반격리I4 | 환자 감시장치 | MX450 | DE35170042 | 20170321 | 11885000 | 11885000 | 1000 | 양호 | 0 | 1 | PHILIPS | 네덜란드 | (주)필립스코리아 | 다우기기(주) | 일반 | 2 | 내자 | 김정일 | 다우기기(주) | 박기호 | 개인정보보안 | [9 empty] | 10 |  | 해당없음 | 고정형
50104 | 0005 | 03790 | 응급실 | 응급실 | 응급실 | 응급실 | 일반격리I5 | 환자 감시장치 | MX450 | DE35170043 | 20170321 | 11885000 | 11885000 | 1000 | 양호 | 0 | 0 | PHILIPS | 네덜란드 | (주)필립스코리아 | 다우기기(주) | 일반 | 2 | 내자 | 김정일 | 다우기기(주) | 박기호 | 개인정보보안 | [9 empty] | 10 |  | 해당없음 | 고정형
50104 | 0005 | 03800 | 응급실 | 응급실 | 응급실 | 응급실 | 환자분류소 | 환자 감시장치 | MX450 | DE35170044 | 20170321 | 11885000 | 11885000 | 1000 | 양호 | 990000 | 3 | PHILIPS | 네덜란드 | (주)필립스코리아 | 다우기기(주) | 일반 | 2 | 내자 | 김정일 | 다우기기(주) | 박기호 | 개인정보보안 | [9 empty] | 10 |  | 해당없음 | 고정형
50104 | 0005 | 03810 | 응급실 | 응급실 | 응급실 | 응급실 | 관찰실 | 환자 감시장치 | MX450 | DE35170046 | 20170321 | 11885000 | 11885000 | 1000 | 양호 | 0 | 0 | PHILIPS | 네덜란드 | (주)필립스코리아 | 다우기기(주) | 일반 | 2 | 내자 | 김정일 | 다우기기(주) | 박기호 | 개인정보보안 | [9 empty] | 10 |  | 해당없음 | 고정형
50104 | 0005 | 03820 | 응급실 | 응급실 | 응급실 | 응급실 | 중증응급스테이션 | 환자 감시장치(중앙) | M3150 | 5629A12206 | 20170321 | 14300000 | 14300000 | 1000 | 양호 | 0 | 0 | PHILIPS | 네덜란드 | (주)필립스코리아 | 다우기기(주) | 일반 | 2 | 내자 | 김정일 | 다우기기(주) | 윤재인 | 개인정보보안 |  |  |  | 116.3.97.100 |  |  |  |  | win7 | 10 |  | 해당없음 | 고정형
50104 | 0005 | 03830 | 응급실 | 응급실 | 응급실 | 응급실 | 소아응급스테이션 | 환자 감시장치(중앙) | M3150 | 5629A12204 | 20170321 | 14300000 | 14300000 | 1000 | 양호 | 0 | 0 | PHILIPS | 네덜란드 | (주)필립스코리아 | 다우기기(주) | 일반 | 2 | 내자 | 김정일 | 다우기기(주) | 김기형 | 개인정보보안 |  |  |  | 116.3.97.111 |  |  |  |  | win7 | 10 |  | 해당없음 | 고정형
50104 | 0005 | 03840 | 응급실 | 응급실 | 응급실 | 응급실 | 감염응급스테이션 | 환자 감시장치(중앙) | M3150 | 5629A12209 | 20170321 | 14300000 | 14300000 | 1000 | 양호 | 0 | 1 | PHILIPS | 네덜란드 | (주)필립스코리아 | 다우기기(주) | 일반 | 2 | 내자 | 김정일 | 다우기기(주) | 김기형 | 개인정보보안 |  |  |  | 116.3.97.112 |  |  |  |  | win7 | 10 |  | 해당없음 | 고정형
50104 | 0005 | 03850 | 마취통증의학과 | 마취통증의학과 | 마취통증의학과 | 마취통증의학과 | 수술실 13R | 환자 감시장치 | MX700 | DE58547406 | 20170427 | 32100000 | 32100000 | 1000 | 양호 | 300000 | 4 | PHILIPS | 네덜란드 | (주)필립스코리아 | 다우기기(주) | 일반 | 2 | 내자 | 김정일 | 다우기기(주) | 박기호 | 개인정보보안 | [9 empty] | 10 |  | 해당없음 | 고정형
50104 | 0005 | 03860 | S-ICU | S-ICU | S-ICU | S-ICU | S-ICU 공용 | 환자 감시장치 | BSM-6701 | 04912 | 20170712 | 20500000 | 20500000 | 1000 | 양호 | 0 | 0 | NIHONKOHDEN | 일본 | 니혼코덴코리아(주) | (주)삼흥인터내셔날 | 일반 | 2 | 내자 | 김정일 | (주)삼흥인터내셔날 | 황성운 | 개인정보보안 | 개인정보보안 | [8 empty] | 10 |  | 해당없음 | 이동형
50104 | 0005 | 03870 | 인공신장실 | 인공신장실 | 인공신장실 | 인공신장실 | 인공신장실내 공용 | 환자 감시장치 | PVM-2703 | 0109002 | 20170809 | 3800000 | 3800000 | 1000 | 양호 | 330000 | 1 | NIHONKOHDEN | 일본 | 니혼코덴코리아(주) | (주)삼흥인터내셔날 | 일반 | 2 | 내자 | 김정일 | (주)삼흥인터내셔날 | 황성운 | 개인정보보안 | 개인정보보안 | [8 empty] | 10 |  | 해당없음 | 이동형
50104 | 0005 | 03880 | 마취통증의학과 | 마취통증의학과 | 마취통증의학과 | 마취통증의학과 | 수술실11R | 환자 감시장치 | MX700 | DE58550527 | 20171212 | 31850000 | 31850000 | 1000 | 양호 | 0 | 5 | PHILIPS | 네덜란드 | (주)필립스코리아 | 다우기기(주) | 일반 | 2 | 내자 | 김정일 | 다우기기(주) | 윤재인 | 개인정보보안 | [9 empty] | 10 |  | 해당없음 | 고정형
50104 | 0005 | 03890 | 마취통증의학과 | 마취통증의학과 | 마취통증의학과 | 마취통증의학과 | 수술실 12R | 환자 감시장치 | MX700 | DE58550519 | 20171212 | 31850000 | 31850000 | 1000 | 양호 | 0 | 6 | PHILIPS | 네덜란드 | (주)필립스코리아 | 다우기기(주) | 일반 | 2 | 내자 | 김정일 | 다우기기(주) | 윤재인 | 개인정보보안 | [9 empty] | 10 |  | 해당없음 | 고정형
50104 | 0005 | 03900 | 91병동(간병통합) | 91병동(간병통합) | 92병동(간병통합) | 92병동(간병통합) | 92병동 | 환자 감시장치 | PVM-2703 | 0114447 | 20180331 | 3800000 | 3800000 | 1000 | 양호 | 330000 | 7 | NIHONKOHDEN | 일본 | 니혼코덴코리아(주) | (주)삼흥인터내셔날 | 일반 | 2 | 내자 | 김창진 | (주)삼흥인터내셔날 | 황성운 | 개인정보보안 |  | 23.03.20이전 | [7 empty] | 10 |  | 해당없음 | 이동형
50104 | 0005 | 03910 | 영상의학과 | 본관초음파실 | 영상의학과 | 본관초음파실 | 본관초음파실 공용 | 환자 감시장치 | PVM-2703 | 01134 | 20180710 | 3800000 | 3800000 | 1000 | 양호 | 330000 | 1 | NIHONKOHDEN | 일본 | 니혼코덴코리아(주) | (주)삼흥인터내셔날 | 일반 | 2 | 내자 | 김정일 | (주)삼흥인터내셔날 | 황성운 | 개인정보보안 | 개인정보보안 | [8 empty] | 10 |  | 해당없음 | 이동형
50104 | 0005 | 03920 | S-ICU | S-ICU | S-ICU | S-ICU | S-ICU A1 | 환자 감시장치 | MX450 | DE351C4170 | 20180731 | 12000000 | 12000000 | 1000 | 양호 | 1300000 | 1 | PHILIPS | 독일 | (주)필립스코리아 | 다우기기(주) | 일반 | 2 | 내자 | 김정일 | 다우기기(주) | 윤재인 | 개인정보보안 | 개인정보보안 | [8 empty] | 10 |  | 해당없음 | 고정형
50104 | 0005 | 03930 | S-ICU | S-ICU | S-ICU | S-ICU | S-ICU A5 | 환자 감시장치 | MX450 | DE351C4176 | 20180731 | 12000000 | 12000000 | 1000 | 양호 | 1740000 | 4 | PHILIPS | 독일 | (주)필립스코리아 | 다우기기(주) | 일반 | 2 | 내자 | 김정일 | 다우기기(주) | 윤재인 | 개인정보보안 | 개인정보보안 | [8 empty] | 10 |  | 해당없음 | 고정형
50104 | 0005 | 03940 | S-ICU | S-ICU | S-ICU | S-ICU | S-ICU A3 | 환자 감시장치 | MX450 | DE351C4158 | 20180731 | 12000000 | 12000000 | 1000 | 양호 | 440000 | 2 | PHILIPS | 독일 | (주)필립스코리아 | 다우기기(주) | 일반 | 2 | 내자 | 김정일 | 다우기기(주) | 윤제인 | 개인정보보안 | 개인정보보안 | [8 empty] | 10 |  | 해당없음 | 고정형
50104 | 0005 | 03950 | S-ICU | S-ICU | S-ICU | S-ICU | S-ICU A4 | 환자 감시장치 | MX450 | DE351C4168 | 20180731 | 12000000 | 12000000 | 1000 | 양호 | 2700000 | 3 | PHILIPS | 독일 | (주)필립스코리아 | 다우기기(주) | 일반 | 2 | 내자 | 김정일 | 다우기기(주) | 윤재인 | 개인정보보안 | 개인정보보안 | [8 empty] | 10 |  | 해당없음 | 고정형
50104 | 0005 | 03960 | S-ICU | S-ICU | S-ICU | S-ICU | S-ICU A2 | 환자 감시장치 | MX450 | DE351C4173 | 20180731 | 12000000 | 12000000 | 1000 | 양호 | 1300000 | 1 | PHILIPS | 독일 | (주)필립스코리아 | 다우기기(주) | 일반 | 2 | 내자 | 김정일 | 다우기기(주) | 윤재인 | 개인정보보안 | 개인정보보안 | [8 empty] | 10 |  | 해당없음 | 고정형
50104 | 0005 | 03970 | S-ICU | S-ICU | S-ICU | S-ICU | S-ICU A6 | 환자 감시장치 | MX450 | DE351C4169 | 20180731 | 12000000 | 12000000 | 1000 | 양호 | 0 | 0 | PHILIPS | 독일 | (주)필립스코리아 | 다우기기(주) | 일반 | 2 | 내자 | 김정일 | 다우기기(주) | 윤재인 | 개인정보보안 | 개인정보보안 | [8 empty] | 10 |  | 해당없음 | 고정형
50104 | 0005 | 03980 | S-ICU | S-ICU | S-ICU | S-ICU | S-ICU A7 | 환자 감시장치 | MX450 | DE351C4160 | 20180731 | 12000000 | 12000000 | 1000 | 양호 | 0 | 0 | PHILIPS | 독일 | (주)필립스코리아 | 다우기기(주) | 일반 | 2 | 내자 | 김정일 | 다우기기(주) | 윤재인 | 개인정보보안 | 개인정보보안 | [8 empty] | 10 |  | 해당없음 | 고정형
50104 | 0005 | 03990 | S-ICU | S-ICU | S-ICU | S-ICU | S-ICU A8 | 환자 감시장치 | MX450 | DE351C4175 | 20180731 | 12000000 | 12000000 | 1000 | 양호 | 1840000 | 4 | PHILIPS | 독일 | (주)필립스코리아 | 다우기기(주) | 일반 | 2 | 내자 | 김정일 | 다우기기(주) | 윤재인 | 개인정보보안 | 개인정보보안 | [8 empty] | 10 |  | 해당없음 | 고정형
50104 | 0005 | 04000 | S-ICU | S-ICU | S-ICU | S-ICU | S-ICU A9 | 환자 감시장치 | MX450 | DE351C4167 | 20180731 | 12000000 | 12000000 | 1000 | 양호 | 1300000 | 2 | PHILIPS | 독일 | (주)필립스코리아 | 다우기기(주) | 일반 | 2 | 내자 | 김정일 | 다우기기(주) | 윤재인 | 개인정보보안 | 개인정보보안 | [8 empty] | 10 |  | 해당없음 | 고정형
50104 | 0005 | 04010 | S-ICU | S-ICU | S-ICU | S-ICU | S-ICU A10 | 환자 감시장치 | MX450 | DE351C4161 | 20180731 | 12000000 | 12000000 | 1000 | 양호 | 2180000 | 2 | PHILIPS | 독일 | (주)필립스코리아 | 다우기기(주) | 일반 | 2 | 내자 | 김정일 | 다우기기(주) | 윤재인 | 개인정보보안 | 개인정보보안 | [8 empty] | 10 |  | 해당없음 | 고정형
50104 | 0005 | 04020 | S-ICU | S-ICU | S-ICU | S-ICU | S-ICU B1 | 환자 감시장치 | MX450 | DE351C4162 | 20180731 | 12000000 | 12000000 | 1000 | 양호 | 440000 | 2 | PHILIPS | 독일 | (주)필립스코리아 | 다우기기(주) | 일반 | 2 | 내자 | 김정일 | 다우기기(주) | 윤재인 | 개인정보보안 | 개인정보보안 | [8 empty] | 10 |  | 해당없음 | 고정형
50104 | 0005 | 04030 | S-ICU | S-ICU | S-ICU | S-ICU | S-ICU B2 | 환자 감시장치 | MX450 | DE351C4165 | 20180731 | 12000000 | 12000000 | 1000 | 양호 | 440000 | 1 | PHILIPS | 독일 | (주)필립스코리아 | 다우기기(주) | 일반 | 2 | 내자 | 김정일 | 다우기기(주) | 윤재인 | 개인정보보안 | 개인정보보안 | [8 empty] | 10 |  | 해당없음 | 고정형
50104 | 0005 | 04040 | S-ICU | S-ICU | S-ICU | S-ICU | S-ICU B3 | 환자 감시장치 | MX450 | DE351C4174 | 20180731 | 12000000 | 12000000 | 1000 | 양호 | 0 | 0 | PHILIPS | 독일 | (주)필립스코리아 | 다우기기(주) | 일반 | 2 | 내자 | 김정일 | 다우기기(주) | 윤재인 | 개인정보보안 | 개인정보보안 | [8 empty] | 10 |  | 해당없음 | 고정형
50104 | 0005 | 04050 | S-ICU | S-ICU | S-ICU | S-ICU | S-ICU B4 | 환자 감시장치 | MX450 | DE351C4164 | 20180731 | 12000000 | 12000000 | 1000 | 양호 | 0 | 0 | PHILIPS | 독일 | (주)필립스코리아 | 다우기기(주) | 일반 | 2 | 내자 | 김정일 | 다우기기(주) | 윤재인 | 개인정보보안 | 개인정보보안 | [8 empty] | 10 |  | 해당없음 | 고정형
50104 | 0005 | 04060 | S-ICU | S-ICU | S-ICU | S-ICU | S-ICU B5 | 환자 감시장치 | MX450 | DE351C4177 | 20180731 | 12000000 | 12000000 | 1000 | 양호 | 0 | 0 | PHILIPS | 독일 | (주)필립스코리아 | 다우기기(주) | 일반 | 2 | 내자 | 김정일 | 다우기기(주) | 윤재인 | 개인정보보안 | 개인정보보안 | [8 empty] | 10 |  | 해당없음 | 고정형
50104 | 0005 | 04070 | S-ICU | S-ICU | S-ICU | S-ICU | S-ICU B6 | 환자 감시장치 | MX450 | DE351C4171 | 20180731 | 12000000 | 12000000 | 1000 | 양호 | 0 | 1 | PHILIPS | 독일 | (주)필립스코리아 | 다우기기(주) | 일반 | 2 | 내자 | 김정일 | 다우기기(주) | 윤재인 | 개인정보보안 | 개인정보보안 | [8 empty] | 10 |  | 해당없음 | 고정형
50104 | 0005 | 04080 | S-ICU | S-ICU | S-ICU | S-ICU | S-ICU B7 | 환자 감시장치 | MX450 | DE351C4172 | 20180731 | 12000000 | 12000000 | 1000 | 양호 | 1300000 | 1 | PHILIPS | 독일 | (주)필립스코리아 | 다우기기(주) | 일반 | 2 | 내자 | 김정일 | 다우기기(주) | 윤재인 | 개인정보보안 | 개인정보보안 | [8 empty] | 10 |  | 해당없음 | 고정형
50104 | 0005 | 04090 | S-ICU | S-ICU | S-ICU | S-ICU | S-ICU B8 | 환자 감시장치 | MX450 | DE351C4166 | 20180731 | 12000000 | 12000000 | 1000 | 양호 | 0 | 1 | PHILIPS | 독일 | (주)필립스코리아 | 다우기기(주) | 일반 | 2 | 내자 | 김정일 | 다우기기(주) | 윤재인 | 개인정보보안 | 개인정보보안 | [8 empty] | 10 |  | 해당없음 | 고정형
50104 | 0005 | 04100 | S-ICU | S-ICU | S-ICU | S-ICU | S-ICU B9 | 환자 감시장치 | MX450 | DE351C4157 | 20180731 | 12000000 | 12000000 | 1000 | 양호 | 0 | 0 | PHILIPS | 독일 | (주)필립스코리아 | 다우기기(주) | 일반 | 2 | 내자 | 김정일 | 다우기기(주) | 윤재인 | 개인정보보안 | 개인정보보안 | [8 empty] | 10 |  | 해당없음 | 고정형
50104 | 0005 | 04110 | S-ICU | S-ICU | S-ICU | S-ICU | S-ICU B10 | 환자 감시장치 | MX450 | DE351C4163 | 20180731 | 12000000 | 12000000 | 1000 | 양호 | 2180000 | 3 | PHILIPS | 독일 | (주)필립스코리아 | 다우기기(주) | 일반 | 2 | 내자 | 김정일 | 다우기기(주) | 윤재인 | 개인정보보안 | 개인정보보안 | [8 empty] | 10 |  | 해당없음 | 고정형
50104 | 0005 | 04120 | S-ICU | S-ICU | S-ICU | S-ICU | S-ICU 간호 스테이션 | 환자 감시장치(중앙) | M3150 | US43329596 | 20180731 | 43000000 | 43000000 | 1000 | 양호 | 770000 | 2 | PHILIPS | 네덜란드 | (주)필립스코리아 | 다우기기(주) | 일반 | 2 | 내자 | 김정일 | 다우기기(주) | 윤재인 | 개인정보보안 | 개인정보보안 |  |  | 116.3.90.30 |  |  |  |  | 임베디드 | 10 |  | 해당없음 | 고정형
50104 | 0005 | 04130 | 92병동(간병통합) | 92병동(간병통합) | 81병동(간병통합) | 81병동(간병통합) | 81병동 | 환자 감시장치 | PVM-2701 | 0127131 | 20190311 | 3800000 | 3800000 | 1000 | 양호 | 330000 | 5 | NIHONKOHDEN | 일본 | 니혼코덴코리아(주) | (주)삼흥인터내셔날 | 일반 | 2 | 내자 | 김창진 | (주)삼흥인터내셔날 | 김동민 | 개인정보보안 | 개인정보보안 | 21.09.03이전 | [7 empty] | 10 |  | 해당없음 | 이동형
50104 | 0005 | 04140 | 직업환경의학과 | 신검검사센터 | 직업환경의학과 | 일반신검내시경실 | 내시경2번방 | 환자 감시장치 | BSM-3562 | 23960 | 20190314 | 4600000 | 4600000 | 1000 | 양호 | 0 | 0 | NIHONKOHDEN | 일본 | 니혼코덴코리아(주) | (주)삼흥인터내셔날 | 일반 | 2 | 내자 | 김창진 | (주)삼흥인터내셔날 | 황성운 | 개인정보보안 | [9 empty] | 10 |  | 해당없음 | 고정형
50104 | 0005 | 04150 | 직업환경의학과 | 신검검사센터 | 직업환경의학과 | 일반신검내시경실 | 내시경3번방 | 환자 감시장치 | BSM-3562 | 23961 | 20190314 | 4600000 | 4600000 | 1000 | 양호 | 473000 | 2 | NIHONKOHDEN | 일본 | 니혼코덴코리아(주) | (주)삼흥인터내셔날 | 일반 | 2 | 내자 | 김창진 | (주)삼흥인터내셔날 | 황성운 | 개인정보보안 | [9 empty] | 10 |  | 해당없음 | 고정형
50104 | 0005 | 04160 | 직업환경의학과 | 신검검사센터 | 직업환경의학과 | 일반신검내시경실 | 내시경회복실 | 환자 감시장치 | BSM-3562 | 23963 | 20190314 | 4600000 | 4600000 | 1000 | 양호 | 143000 | 1 | NIHONKOHDEN | 일본 | 니혼코덴코리아(주) | (주)삼흥인터내셔날 | 일반 | 2 | 내자 | 김창진 | (주)삼흥인터내셔날 | 황성운 | 개인정보보안 | [9 empty] | 10 |  | 해당없음 | 고정형
50104 | 0005 | 04170 | 직업환경의학과 | 신검검사센터 | 직업환경의학과 | 일반신검내시경실 | 내시경회복실 | 환자 감시장치 | BSM-3562 | 23964 | 20190314 | 4600000 | 4600000 | 1000 | 양호 | 0 | 0 | NIHONKOHDEN | 일본 | 니혼코덴코리아(주) | (주)삼흥인터내셔날 | 일반 | 2 | 내자 | 김창진 | (주)삼흥인터내셔날 | 황성운 | 개인정보보안 | [9 empty] | 10 |  | 해당없음 | 고정형
50104 | 0005 | 04180 | 91병동(간병통합) | 91병동(간병통합) | 92병동(간병통합) | 92병동(간병통합) | 92병동 공용 | 환자 감시장치 | PVM-2703 | 01357 | 20190417 | 3800000 | 3800000 | 1000 | 양호 | 330000 | 4 | NIHONKOHDEN | 일본 | 니혼코덴코리아(주) | (주)삼흥인터내셔날 | 일반 | 2 | 내자 | 김창진 | (주)삼흥인터내셔날 | 황성운 | 개인정보보안 | 개인정보보안 | 20.11/17이전 | [7 empty] | 10 |  | 해당없음 | 이동형
50104 | 0005 | 04190 | 43병동 | 43병동 | 43병동 | 43병동 | 43병동 공용 | 환자 감시장치 | CM10 | CN62640548 | 20190430 | 3300000 | 3300000 | 1000 | 양호 | 0 | 2 | PHILIPS | 네덜란드 | (주)필립스코리아 | 다우기기(주) | 일반 | 2 | 내자 | 김창진 | 다우기기(주) | 윤재인 | 개인정보보안 | 개인정보보안 | [8 empty] | 10 |  | 해당없음 | 이동형
50104 | 0005 | 04200 | 영상의학과 | CT파트 | 영상의학과 | CT파트 | CT준비실 | 환자 감시장치 | BSM-6301 | 08890 | 20190422 | 8300000 | 8300000 | 1000 | 양호 | 0 | 0 | NIHONKOHDEN | 일본 | 니혼코덴코리아(주) | (주)삼흥인터내셔날 | 일반 | 2 | 내자 | 김정일 | (주)삼흥인터내셔날 | 황성운 | 개인정보보안 | 개인정보보안 | [8 empty] | 10 |  | 해당없음 | 이동형
50104 | 0005 | 04220 | 마취통증의학과 | 마취통증의학과 | 마취통증의학과 | 마취통증의학과 | 마취과 내 통증시술실 | 환자 감시장치 | MX450 | DE671F8032 | 20190628 | 12000000 | 12000000 | 1000 | 양호 | 0 | 0 | PHILIPS | 네덜란드 | (주)필립스코리아 | 다우기기(주) | 일반 | 2 | 내자 | 김정일 | 다우기기(주) | 윤재인 | 개인정보보안 | [9 empty] | 10 |  | 해당없음 | 고정형
50104 | 0005 | 04230 | 마취통증의학과 | 마취통증의학과 | 마취통증의학과 | 마취통증의학과 | 마취과 공용 | 기관지 내시경 | LF-DP | 2937049 | 20190704 | 13500000 | 13500000 | 1000 | 초과 | 22280000 | 10 | OLYMPUS | 일본 | 올림푸스한국(주) | 남북메디칼(주) | 일반 | 2 | 내자 | 김정일 | 남북메디칼(주) | 곽기영 | 개인정보보안 | 개인정보보안 | [8 empty] | 10 |  | 해당없음 | 이동형
50104 | 0005 | 04240 | 분만실 | 분만실 | 분만실 | 분만실 | 분만실공용 | 환자 감시장치 | PVM-2703 | 01354 | 20190723 | 3800000 | 3800000 | 1000 | 양호 | 0 | 0 | NIHONKOHDEN | 일본 | 니혼코덴코리아(주) | (주)삼흥인터내셔날 | 일반 | 2 | 내자 | 김정일 | (주)삼흥인터내셔날 | 황성운 | 개인정보보안 | 개인정보보안 | [8 empty] | 10 |  | 해당없음 | 이동형
50104 | 0005 | 04250 | 분만실 | 분만실 | 분만실 | 분만실 | 분만실공용 | 환자 감시장치 | PVM-2703 | 01356 | 20190723 | 3800000 | 3800000 | 1000 | 양호 | 0 | 0 | NIHONKOHDEN | 일본 | 니혼코덴코리아(주) | (주)삼흥인터내셔날 | 일반 | 2 | 내자 | 김정일 | (주)삼흥인터내셔날 | 황성운 | 개인정보보안 | 개인정보보안 | [8 empty] | 10 |  | 해당없음 | 이동형
50104 | 0005 | 04260 | 53병동 | 53병동 | 91병동(간병통합) | 91병동(간병통합) | 91병동 | 환자 감시장치 | PVM-2703 | 01359 | 20190723 | 3800000 | 3800000 | 1000 | 주의 | 1980000 | 12 | NIHONKOHDEN | 일본 | 니혼코덴코리아(주) | (주)삼흥인터내셔날 | 일반 | 2 | 내자 | 김창진 | (주)삼흥인터내셔날 | 황성운 | 개인정보보안 | 개인정보보안 | 25년4월 자산이전 | [7 empty] | 10 |  | 해당없음 | 이동형
50104 | 0005 | 04270 | 91병동(간병통합) | 91병동(간병통합) | 91병동(간병통합) | 91병동(간병통합) | 간병통합1병동 | 환자 감시장치 | PVM-2703 | 01355 | 20200131 | 3800000 | 3800000 | 1000 | 양호 | 0 | 6 | NIHONKOHDEN | 일본 | 니혼코덴코리아(주) | (주)삼흥인터내셔날 | 일반 | 2 | 내자 | 김창진 | (주)삼흥인터내셔날 | 황성운 | 개인정보보안 |  | 21.09.03이전 | [7 empty] | 10 |  | 해당없음 | 이동형
50104 | 0005 | 04280 | 소화내시경실 | 소화내시경실 | 소화내시경실 | 소화내시경실 | 회복실 공용 | 환자 감시장치 | PVM-2703 | 01465 | 20200309 | 3800000 | 3800000 | 1000 | 양호 | 0 | 0 | NIHONKOHDEN | 일본 | 니혼코덴코리아(주) | (주)삼흥인터내셔날 | 일반 | 2 | 내자 | 김정일 | (주)삼흥인터내셔날 | 황성운 | 개인정보보안 | [9 empty] | 10 |  | 해당없음 | 고정형
50104 | 0005 | 04290 | 소화내시경실 | 소화내시경실 | 소화내시경실 | 소화내시경실 | 소화내시경실 | 환자 감시장치 | PVM-2703 | 01463 | 20200309 | 3800000 | 3800000 | 1000 | 양호 | 0 | 0 | NIHONKOHDEN | 일본 | 니혼코덴코리아(주) | (주)삼흥인터내셔날 | 일반 | 2 | 내자 | 김정일 | (주)삼흥인터내셔날 | 황성운 | 개인정보보안 | [9 empty] | 10 |  | 해당없음 | 고정형
50104 | 0005 | 04300 | 소화내시경실 | 소화내시경실 | 소화내시경실 | 소화내시경실 | 소화내시경실 | 환자 감시장치 | PVM-2703 | 01466 | 20200309 | 3800000 | 3800000 | 1000 | 양호 | 0 | 0 | NIHONKOHDEN | 일본 | 니혼코덴코리아(주) | (주)삼흥인터내셔날 | 일반 | 2 | 내자 | 김정일 | (주)삼흥인터내셔날 | 황성운 | 개인정보보안 |  |  | 116.3. | 환자감시장치 |  |  |  |  | 임베디드 | 10 |  | 해당없음 | 고정형
50104 | 0005 | 04310 | 소화내시경실 | 소화내시경실 | 소화내시경실 | 소화내시경실 | 소화내시경실 | 환자 감시장치 | PVM-2703 | 01464 | 20200309 | 3800000 | 3800000 | 1000 | 양호 | 0 | 0 | NIHONKOHDEN | 일본 | 니혼코덴코리아(주) | (주)삼흥인터내셔날 | 일반 | 2 | 내자 | 김정일 | (주)삼흥인터내셔날 | 황성운 | 개인정보보안 | [9 empty] | 10 |  | 해당없음 | 고정형
50104 | 0005 | 04320 | 응급중환자실 | 응급중환자실 | 응급중환자실 | 응급중환자실 | 응급중환자실공용 | 환자 감시장치(이동형) | MX100 | DE69493706 | 20200514 | 8000000 | 8000000 | 1000 | 양호 | 2000000 | 3 | PHILIPS | 네덜란드 | (주)필립스코리아 | 다우기기(주) | 일반 | 2 | 내자 | 김정일 | 다우기기(주) | 윤재인 | 개인정보보안 | [9 empty] | 10 |  | 해당없음 | 이동형
50104 | 0005 | 04330 | 권역응급의료센터 | 권역응급의료센터 | 응급의학과 | 응급의학과 | 재난지원의료차량 | 환자 감시장치 | M30 | 430962000027 | 20200910 | 4400000 | 4400000 | 1000 | 양호 | 0 | 0 | MEDIANA | 대한민국 | 메디아나 | 아가페물산 | 일반 | 2 | 정부 | 김정일 | 아가페물산주식회사 | 강정현 | 개인정보보안 | [9 empty] | 10 |  | 해당없음 | 이동형
50104 | 0005 | 04340 | 권역응급의료센터 | 권역응급의료센터 | 응급의학과 | 응급의학과 | 재난지원의료차량 | 환자 감시장치 | M30 | 430962000033 | 20200910 | 4400000 | 4400000 | 1000 | 양호 | 0 | 0 | MEDIANA | 대한민국 | 메디아나 | 아가페물산 | 일반 | 2 | 정부 | 김정일 | 아가페물산주식회사 | 강정현 | 개인정보보안 | [9 empty] | 10 |  | 해당없음 | 이동형
50104 | 0005 | 04350 | 종합건진파트 | 건진내시경실Unit | 종합건진파트 | 건진내시경실Unit | 회복실,21번 | 환자 감시장치 | BSM-3562 | 29055 | 20200926 | 4600000 | 4600000 | 1000 | 양호 | 0 | 1 | NIHONKOHDEN | 일본 | 니혼코덴코리아(주) | (주)삼흥인터내셔날 | 일반 | 2 | 내자 | 윤종부 | (주)삼흥인터내셔날 | 황성운 | 개인정보보안 | [9 empty] | 10 |  | 해당없음 | 고정형
50104 | 0005 | 04360 | 종합건진파트 | 건진내시경실Unit | 종합건진파트 | 건진내시경실Unit | 회복실,25번 | 환자 감시장치 | BSM-3562 | 29076 | 20200926 | 4600000 | 4600000 | 1000 | 양호 | 0 | 1 | NIHONKOHDEN | 일본 | 니혼코덴코리아(주) | (주)삼흥인터내셔날 | 일반 | 2 | 내자 | 윤종부 | (주)삼흥인터내셔날 | 황성운 | 개인정보보안 | [9 empty] | 10 |  | 해당없음 | 고정형
50104 | 0005 | 04370 | 종합건진파트 | 건진내시경실Unit | 종합건진파트 | 건진내시경실Unit | 회복실,27번 | 환자 감시장치 | BSM-3562 | 29042 | 20200926 | 4600000 | 4600000 | 1000 | 양호 | 0 | 1 | NIHONKOHDEN | 일본 | 니혼코덴코리아(주) | (주)삼흥인터내셔날 | 일반 | 2 | 내자 | 윤종부 | (주)삼흥인터내셔날 | 황성운 | 개인정보보안 | [9 empty] | 10 |  | 해당없음 | 고정형
50104 | 0005 | 04380 | 종합건진파트 | 건진내시경실Unit | 종합건진파트 | 건진내시경실Unit | 회복실,22번 | 환자 감시장치 | BSM-3562 | 29074 | 20200926 | 4600000 | 4600000 | 1000 | 양호 | 0 | 1 | NIHONKOHDEN | 일본 | 니혼코덴코리아(주) | (주)삼흥인터내셔날 | 일반 | 2 | 내자 | 윤종부 | (주)삼흥인터내셔날 | 황성운 | 개인정보보안 |  |  |  | . | [5 empty] | 10 |  | 해당없음 | 고정형
50104 | 0005 | 04390 | 종합건진파트 | 건진내시경실Unit | 종합건진파트 | 건진내시경실Unit | 회복실(카트형) | 환자 감시장치 | BSM-1763 | 05891 | 20200926 | 8300000 | 8300000 | 1000 | 양호 | 0 | 0 | NIHONKOHDEN | 일본 | 니혼코덴코리아(주) | (주)삼흥인터내셔날 | 일반 | 2 | 내자 | 윤종부 | (주)삼흥인터내셔날 | 황성운 | 개인정보보안 | [9 empty] | 10 |  | 해당없음 | 이동형
50104 | 0005 | 04400 | 63병동 | 63병동 | 63병동 | 63병동 | 63병동 공용 | 환자 감시장치 | CM100 | CN92380577 | 20201024 | 3300000 | 3300000 | 1000 | 양호 | 0 | 3 | PHILIPS | 네덜란드 | (주)필립스코리아 | 다우기기(주) | 일반 | 2 | 내자 | 김창진 | 다우기기(주) | 윤재인 | 개인정보보안 | [9 empty] | 10 |  | 해당없음 | 이동형
50104 | 0005 | 04410 | 63병동 | 63병동 | 63병동 | 63병동 | 63병동 | 환자 감시장치 | CM100 | CN92380578 | 20201024 | 3300000 | 3300000 | 1000 | 양호 | 0 | 1 | PHILIPS | 네덜란드 | (주)필립스코리아 | 다우기기(주) | 일반 | 2 | 내자 | 김창진 | 다우기기(주) | 윤재인 | 개인정보보안 | [9 empty] | 10 |  | 해당없음 | 이동형
50104 | 0005 | 04420 | 92병동(간병통합) | 92병동(간병통합) | 92병동(간병통합) | 92병동(간병통합) | 92병동 공용 | 환자 감시장치 | PVM-2703 | 01978 | 20201030 | 3800000 | 3800000 | 1000 | 양호 | 0 | 2 | NIHONKOHDEN | 일본 | 니혼코덴코리아(주) | (주)삼흥인터내셔날 | 일반 | 2 | 내자 | 김창진 | (주)삼흥인터내셔날 | 황성운 | 개인정보보안 | [9 empty] | 10 |  | 해당없음 | 이동형
50104 | 0005 | 04430 | 기관지내시경실 | 기관지내시경실 | 기관지내시경실 | 기관지내시경실 | 기관지 내시경실 공용 | 환자 감시장치 | PVM-2703 | 01980 | 20201030 | 3800000 | 3800000 | 1000 | 양호 | 0 | 1 | NIHONKOHDEN | 일본 | 니혼코덴코리아(주) | (주)삼흥인터내셔날 | 일반 | 2 | 내자 | 김정일 | (주)삼흥인터내셔날 | 황성운 | 개인정보보안 | [9 empty] | 10 |  | 해당없음 | 이동형
50104 | 0005 | 04440 | 소화내시경실 | 소화내시경실 | 소화내시경실 | 소화내시경실 | 내시경 6번방 | 환자 감시장치 | PVM-2703 | 01979 | 20201030 | 3800000 | 3800000 | 1000 | 양호 | 0 | 0 | NIHONKOHDEN | 일본 | 니혼코덴코리아(주) | (주)삼흥인터내셔날 | 일반 | 2 | 내자 | 김정일 | (주)삼흥인터내셔날 | 황성운 | 개인정보보안 | [9 empty] | 10 |  | 해당없음 | 고정형
50104 | 0005 | 04450 | 82병동(간병통합) | 82병동(간병통합) | 82병동(간병통합) | 82병동(간병통합) | 82병동 공용 | 환자 감시장치 | PVM-2703 | 01462 | 20201123 | 3800000 | 3800000 | 1000 | 양호 | 330000 | 2 | NIHONKOHDEN | 일본 | 니혼코덴코리아(주) | (주)삼흥인터내셔날 | 일반 | 2 | 내자 | 김창진 | (주)삼흥인터내셔날 | 황성운 | 개인정보보안 | [9 empty] | 10 |  | 해당없음 | 이동형
50104 | 0005 | 04460 | 82병동(간병통합) | 82병동(간병통합) | 82병동(간병통합) | 82병동(간병통합) | 82병동 | 환자 감시장치 | PVM-2703 | 01981 | 20201123 | 3800000 | 3800000 | 1000 | 양호 | 330000 | 2 | NIHONKOHDEN | 일본 | 니혼코덴코리아(주) | (주)삼흥인터내셔날 | 일반 | 2 | 내자 | 김창진 | (주)삼흥인터내셔날 | 황성운 | 개인정보보안 | [9 empty] | 10 |  | 해당없음 | 이동형
50104 | 0005 | 04470 | 응급실 | 응급실 | 응급실 | 응급실 | 응급구역 | 환자 감시장치 | MX450 | DE671L4753 | 20201130 | 13700000 | 13700000 | 1000 | 양호 | 0 | 0 | PHILIPS | 네덜란드 | (주)필립스코리아 | 다우기기(주) | 일반 | 2 | 내자 | 김정일 | 다우기기(주) | 윤재인 | 개인정보보안 | [9 empty] | 10 |  | 해당없음 | 고정형
50104 | 0005 | 04480 | 응급실 | 응급실 | 응급실 | 응급실 | 응급구역 | 환자 감시장치 | MX450 | DE671R8601 | 20210215 | 13700000 | 13700000 | 1000 | 양호 | 0 | 0 | PHILIPS | 네덜란드 | (주)필립스코리아 | 다우기기(주) | 일반 | 2 | 내자 | 김정일 | 다우기기(주) | 윤재인 | 개인정보보안 | [9 empty] | 10 |  | 해당없음 | 고정형
50104 | 0005 | 04490 | 92병동(간병통합) | 92병동(간병통합) | 81병동(간병통합) | 81병동(간병통합) | 81병동 | 환자 감시장치 | MX40 | DE156J9632 | 20210210 | 12900000 | 12900000 | 1000 | 양호 | 660000 | 7 | PHILIPS | 네덜란드 | (주)필립스코리아 | 다우기기(주) | 일반 | 2 | 내자 | 김창진 | 다우기기(주) | 윤재인 | 개인정보보안 |  | 23년5월 부서이전 | [7 empty] | 10 |  | 해당없음 | 이동형
50104 | 0005 | 04500 | 92병동(간병통합) | 92병동(간병통합) | 81병동(간병통합) | 81병동(간병통합) | 81병동 | 환자 감시장치 | MX40 | DE156J9627 | 20210210 | 12900000 | 12900000 | 1000 | 양호 | 660000 | 5 | PHILIPS | 네덜란드 | (주)필립스코리아 | 다우기기(주) | 일반 | 2 | 내자 | 김창진 | 다우기기(주) | 윤재인 | 개인정보보안 |  | 23년5월 부서이전 | [7 empty] | 10 |  | 해당없음 | 이동형
50104 | 0005 | 04510 | 92병동(간병통합) | 92병동(간병통합) | 81병동(간병통합) | 81병동(간병통합) | 81병동 | 환자 감시장치 | MX40 | DE156J9619 | 20210210 | 12900000 | 12900000 | 1000 | 양호 | 660000 | 4 | PHILIPS | 네덜란드 | (주)필립스코리아 | 다우기기(주) | 일반 | 2 | 내자 | 김창진 | 다우기기(주) | 윤재인 | 개인정보보안 |  | 23년5월 부서이전 | [7 empty] | 10 |  | 해당없음 | 이동형
50104 | 0005 | 04520 | 92병동(간병통합) | 92병동(간병통합) | 81병동(간병통합) | 81병동(간병통합) | 81병동 | 환자 감시장치 | MX40 | DE156J9625 | 20210210 | 12900000 | 12900000 | 1000 | 양호 | 660000 | 2 | PHILIPS | 네덜란드 | (주)필립스코리아 | 다우기기(주) | 일반 | 2 | 내자 | 김창진 | 다우기기(주) | 윤재인 | 개인정보보안 |  | 23년5월 부서이전 | [7 empty] | 10 |  | 해당없음 | 이동형
50104 | 0005 | 04530 | 92병동(간병통합) | 92병동(간병통합) | 81병동(간병통합) | 81병동(간병통합) | 81병동 | 환자 감시장치 | MX40 | US156M3746 | 20210210 | 12900000 | 12900000 | 1000 | 양호 | 660000 | 4 | PHILIPS | 네덜란드 | (주)필립스코리아 | 다우기기(주) | 일반 | 2 | 내자 | 김창진 | 다우기기(주) | 윤재인 | 개인정보보안 |  | 23년5월 부서이전 | [7 empty] | 10 |  | 해당없음 | 이동형
50104 | 0005 | 04540 | 92병동(간병통합) | 92병동(간병통합) | 81병동(간병통합) | 81병동(간병통합) | 81병동 | 환자 감시장치 | MX40 | DE156J9629 | 20210210 | 12900000 | 12900000 | 1000 | 양호 | 2660000 | 5 | PHILIPS | 네덜란드 | (주)필립스코리아 | 다우기기(주) | 일반 | 2 | 내자 | 김창진 | 다우기기(주) | 윤재인 | 개인정보보안 |  | 23년5월 부서이전 | [7 empty] | 10 |  | 해당없음 | 이동형
50104 | 0005 | 04550 | 92병동(간병통합) | 92병동(간병통합) | 81병동(간병통합) | 81병동(간병통합) | 81병동 | 환자 감시장치(중앙) | PIC IX | US43388970 | 20210210 | 31800000 | 31800000 | 1000 | 양호 | 4600000 | 5 | PHILIPS | 네덜란드 | (주)필립스코리아 | 다우기기(주) | 일반 | 2 | 내자 | 김창진 | 다우기기(주) | 윤재인 | 개인정보보안 |  | 23년5월 부서이전 | 환자감시(중앙) | 116.3.93.196 |  |  |  |  | 인베디드 | 10 |  | 해당없음 | 고정형
50104 | 0005 | 04560 | 응급실 | 응급실 | 응급실 | 응급실 | 응급구역 | 환자 감시장치 | MX450 | DE671T1215 | 20210215 | 13700000 | 13700000 | 1000 | 양호 | 0 | 0 | PHILIPS | 네덜란드 | (주)필립스코리아 | 다우기기(주) | 일반 | 2 | 내자 | 김정일 | 다우기기(주) | 윤재인 | 개인정보보안 | [9 empty] | 10 |  | 해당없음 | 고정형
50104 | 0005 | 04570 | 직업환경의학과 | 일반신검내시경실 | 직업환경의학과 | 일반신검내시경실 | 회복실 | 환자 감시장치 | BSM-3562 | 29062 | 20210530 | 4600000 | 4600000 | 1000 | 양호 | 0 | 0 | NIHONKOHDEN | 일본 | 니혼코덴코리아(주) | (주)삼흥인터내셔날 | 일반 | 2 | 내자 | 김창진 | (주)삼흥인터내셔날 | 황성운 | 개인정보보안 | [9 empty] | 10 |  | 해당없음 | 고정형
50104 | 0005 | 04580 | 51병동 | 51병동 | 51병동 | 51병동 | 51병동 | 환자 감시장치 | PVM-4763 | 04534 | 20210716 | 4200000 | 4200000 | 140000 | 양호 | 0 | 2 | NIHONKOHDEN | 일본 | 니혼고덴코리아(주) | (주)삼흥인터내셔날 | 일반 | 2 | 내자 | 김창진 | (주)삼흥인터내셔날 | 황성운 | 개인정보보안 | [9 empty] | 10 |  | 해당없음 | 이동형
50104 | 0005 | 04590 | 62병동(간병통합) | 62병동(간병통합) | 62병동(간병통합) | 62병동(간병통합) | 62병동 | 환자 감시장치 | PVM-4763 | 04535 | 20210716 | 4200000 | 4200000 | 140000 | 양호 | 330000 | 4 | NIHONKOHDEN | 일본 | 니혼고덴코리아(주) | (주)삼흥인터내셔날 | 일반 | 2 | 내자 | 김창진 | (주)삼흥인터내셔날 | 황성운 | 개인정보보안 | [9 empty] | 10 |  | 해당없음 | 이동형
50104 | 0005 | 04600 | 72병동(간병통합) | 72병동(간병통합) | 72병동(간병통합) | 72병동(간병통합) | 간병통합3병동 | 환자 감시장치 | PVM-4763 | 04536 | 20210716 | 4200000 | 4200000 | 140000 | 양호 | 0 | 2 | NIHONKOHDEN | 일본 | 니혼고덴코리아(주) | (주)삼흥인터내셔날 | 일반 | 2 | 내자 | 김창진 | (주)삼흥인터내셔날 | 황성운 | 개인정보보안 | [9 empty] | 10 |  | 해당없음 | 이동형
50104 | 0005 | 04610 | 71병동(간병통합) | 71병동(간병통합) | 71병동(간병통합) | 71병동(간병통합) | 간병통합2병동 | 환자 감시장치 | PVM-4763 | 04537 | 20210716 | 4200000 | 4200000 | 140000 | 양호 | 330000 | 1 | NIHONKOHDEN | 일본 | 니혼고덴코리아(주) | (주)삼흥인터내셔날 | 일반 | 2 | 내자 | 김창진 | (주)삼흥인터내셔날 | 황성운 | 개인정보보안 | [9 empty] | 10 |  | 해당없음 | 이동형
50104 | 0005 | 04620 | 핵의학과 | 핵의학과 | 핵의학과 | 핵의학과 | 핵의학과 | 환자 감시장치 | PVM-4763 | 04538 | 20210716 | 4200000 | 4200000 | 140000 | 양호 | 330000 | 1 | NIHONKOHDEN | 일본 | 니혼고덴코리아(주) | (주)삼흥인터내셔날 | 일반 | 2 | 내자 | 윤종부 | (주)삼흥인터내셔날 | 황성운 | 개인정보보안 | [9 empty] | 10 |  | 해당없음 | 이동형
50104 | 0005 | 04630 | 종합건진파트 | 종합건진파트 | 종합건진파트 | 건진내시경실Unit | 회복실,23번 | 환자 감시장치 | BSM-3562 | 34921 | 20210716 | 4600000 | 4600000 | 153333 | 양호 | 0 | 1 | NIHONKOHDEN | 일본 | 니혼고덴코리아(주) | (주)삼흥인터내셔날 | 일반 | 2 | 내자 | 윤종부 | (주)삼흥인터내셔날 | 황성운 | 개인정보보안 | [9 empty] | 10 |  | 해당없음 | 고정형
50104 | 0005 | 04640 | 종합건진파트 | 종합건진파트 | 종합건진파트 | 건진내시경실Unit | 회복실,26번 | 환자 감시장치 | BSM-3562 | 34922 | 20210716 | 4600000 | 4600000 | 153333 | 양호 | 0 | 1 | NIHONKOHDEN | 일본 | 니혼고덴코리아(주) | (주)삼흥인터내셔날 | 일반 | 2 | 내자 | 윤종부 | (주)삼흥인터내셔날 | 황성운 | 개인정보보안 | [9 empty] | 10 |  | 해당없음 | 고정형
50104 | 0005 | 04650 | 종합건진파트 | 종합건진파트 | 종합건진파트 | 건진내시경실Unit | 회복실,24번 | 환자 감시장치 | BSM-3562 | 34932 | 20210716 | 4600000 | 4600000 | 153333 | 양호 | 0 | 1 | NIHONKOHDEN | 일본 | 니혼고덴코리아(주) | (주)삼흥인터내셔날 | 일반 | 2 | 내자 | 윤종부 | (주)삼흥인터내셔날 | 황성운 | 개인정보보안 | [9 empty] | 10 |  | 해당없음 | 고정형
50104 | 0005 | 04660 | N-ICU | N-ICU | N-ICU | N-ICU | C-7 | 환자 감시장치 | MX500 | DE671V0002 | 20210729 | 26300000 | 26300000 | 876667 | 양호 | 0 | 0 | PHILIPS | 네덜란드 | (주)필립스코리아 | 다우기기(주) | 일반 | 2 | 내자 | 김정일 | 다우기기(주) | 윤재인 | 개인정보보안 | [9 empty] | 10 |  | 해당없음 | 고정형
50104 | 0005 | 04670 | N-ICU | N-ICU | N-ICU | N-ICU | C-6 | 환자 감시장치 | MX500 | DE671V0005 | 20210729 | 23000000 | 23000000 | 766667 | 양호 | 480000 | 1 | PHILIPS | 네덜란드 | (주)필립스코리아 | 다우기기(주) | 일반 | 2 | 내자 | 김정일 | 다우기기(주) | 윤재인 | 개인정보보안 | [9 empty] | 10 |  | 해당없음 | 고정형
50104 | 0005 | 04680 | N-ICU | N-ICU | N-ICU | N-ICU | C-5 | 환자 감시장치 | MX500 | DE671V0010 | 20210729 | 18700000 | 18700000 | 623333 | 양호 | 0 | 0 | PHILIPS | 네덜란드 | (주)필립스코리아 | 다우기기(주) | 일반 | 2 | 내자 | 김정일 | 다우기기(주) | 윤재인 | 개인정보보안 | [9 empty] | 10 |  | 해당없음 | 고정형
50104 | 0005 | 04690 | N-ICU | N-ICU | N-ICU | N-ICU | C-3 | 환자 감시장치 | MX500 | DE671V0004 | 20210729 | 18700000 | 18700000 | 623333 | 양호 | 0 | 0 | PHILIPS | 네덜란드 | (주)필립스코리아 | 다우기기(주) | 일반 | 2 | 내자 | 김정일 | 다우기기(주) | 윤재인 | 개인정보보안 | [9 empty] | 10 |  | 해당없음 | 고정형
50104 | 0005 | 04700 | N-ICU | N-ICU | N-ICU | N-ICU | C-2 | 환자 감시장치 | MX500 | DE671V0006 | 20210729 | 18700000 | 18700000 | 623333 | 양호 | 0 | 0 | PHILIPS | 네덜란드 | (주)필립스코리아 | 다우기기(주) | 일반 | 2 | 내자 | 김정일 | 다우기기(주) | 윤재인 | 개인정보보안 | [9 empty] | 10 |  | 해당없음 | 고정형
50104 | 0005 | 04710 | N-ICU | N-ICU | N-ICU | N-ICU | N-ICU공용(스탠드형) | 환자 감시장치 | MX500 | DE671U9997 | 20210729 | 18700000 | 18700000 | 623333 | 양호 | 0 | 0 | PHILIPS | 네덜란드 | (주)필립스코리아 | 다우기기(주) | 일반 | 2 | 내자 | 김정일 | 다우기기(주) | 윤재인 | 개인정보보안 | [9 empty] | 10 |  | 해당없음 | 이동형
50104 | 0005 | 04720 | N-ICU | N-ICU | N-ICU | N-ICU | N-ICU공용(스탠드형) | 환자 감시장치 | MX500 | DE671V0008 | 20210729 | 18700000 | 18700000 | 623333 | 양호 | 0 | 0 | PHILIPS | 네덜란드 | (주)필립스코리아 | 다우기기(주) | 일반 | 2 | 내자 | 김정일 | 다우기기(주) | 윤재인 | 개인정보보안 | [9 empty] | 10 |  | 해당없음 | 이동형
50104 | 0005 | 04730 | N-ICU | N-ICU | N-ICU | N-ICU | N-ICU공용(스탠드형) | 환자 감시장치 | MX500 | DE671V0000 | 20210729 | 18700000 | 18700000 | 623333 | 양호 | 0 | 0 | PHILIPS | 네덜란드 | (주)필립스코리아 | 다우기기(주) | 일반 | 2 | 내자 | 김정일 | 다우기기(주) | 윤재인 | 개인정보보안 | [9 empty] | 10 |  | 해당없음 | 이동형
50104 | 0005 | 04740 | N-ICU | N-ICU | N-ICU | N-ICU | N-ICU공용(스탠드형) | 환자 감시장치 | MX500 | DE671V0001 | 20210729 | 18700000 | 18700000 | 623333 | 양호 | 0 | 0 | PHILIPS | 네덜란드 | (주)필립스코리아 | 다우기기(주) | 일반 | 2 | 내자 | 김정일 | 다우기기(주) | 윤재인 | 개인정보보안 | [9 empty] | 10 |  | 해당없음 | 이동형
50104 | 0005 | 04750 | N-ICU | N-ICU | N-ICU | N-ICU | N-ICU공용(스탠드형) | 환자 감시장치 | MX500 | DE671U9998 | 20210729 | 18700000 | 18700000 | 623333 | 양호 | 480000 | 2 | PHILIPS | 네덜란드 | (주)필립스코리아 | 다우기기(주) | 일반 | 2 | 내자 | 김정일 | 다우기기(주) | 윤재인 | 개인정보보안 | [9 empty] | 10 |  | 해당없음 | 이동형
50104 | 0005 | 04760 | N-ICU | N-ICU | N-ICU | N-ICU | N-ICU공용(스탠드형) | 환자 감시장치 | MX500 | DE671V0003 | 20210729 | 18700000 | 18700000 | 623333 | 양호 | 480000 | 1 | PHILIPS | 네덜란드 | (주)필립스코리아 | 다우기기(주) | 일반 | 2 | 내자 | 김정일 | 다우기기(주) | 윤재인 | 개인정보보안 | [9 empty] | 10 |  | 해당없음 | 이동형
50104 | 0005 | 04770 | N-ICU | N-ICU | N-ICU | N-ICU | N-ICU공용(스탠드형) | 환자 감시장치 | MX500 | DE671V0007 | 20210729 | 18700000 | 18700000 | 623333 | 양호 | 0 | 0 | PHILIPS | 네덜란드 | (주)필립스코리아 | 다우기기(주) | 일반 | 2 | 내자 | 김정일 | 다우기기(주) | 윤재인 | 개인정보보안 | [9 empty] | 10 |  | 해당없음 | 이동형
50104 | 0005 | 04780 | N-ICU | N-ICU | N-ICU | N-ICU | C-1 | 환자 감시장치 | MX500 | DE671V0009 | 20210729 | 18700000 | 18700000 | 623333 | 양호 | 1386000 | 1 | PHILIPS | 네덜란드 | (주)필립스코리아 | 다우기기(주) | 일반 | 2 | 내자 | 김정일 | 다우기기(주) | 윤재인 | 개인정보보안 | [9 empty] | 10 |  | 해당없음 | 고정형
50104 | 0005 | 04790 | N-ICU | N-ICU | N-ICU | N-ICU | N-ICU공용(스탠드형) | 환자 감시장치 | X3 | DE694J8743 | 20210729 | 6600000 | 6600000 | 220000 | 양호 | 960000 | 2 | PHILIPS | 네덜란드 | (주)필립스코리아 | 다우기기(주) | 일반 | 2 | 내자 | 김정일 | 다우기기(주) | 윤재인 | 개인정보보안 | [9 empty] | 10 |  | 해당없음 | 이동형
50104 | 0005 | 04800 | N-ICU | N-ICU | N-ICU | N-ICU | N-ICU공용(스탠드형) | 환자 감시장치 | X3 | DE694J8751 | 20210729 | 6600000 | 6600000 | 220000 | 양호 | 0 | 0 | PHILIPS | 네덜란드 | (주)필립스코리아 | 다우기기(주) | 일반 | 2 | 내자 | 김정일 | 다우기기(주) | 윤재인 | 개인정보보안 | [9 empty] | 10 |  | 해당없음 | 이동형
50104 | 0005 | 04810 | N-ICU | N-ICU | N-ICU | N-ICU | N-ICU공용(스탠드형) | 환자 감시장치 | X3 | DE694J9146 | 20210729 | 6600000 | 6600000 | 220000 | 양호 | 480000 | 1 | PHILIPS | 네덜란드 | (주)필립스코리아 | 다우기기(주) | 일반 | 2 | 내자 | 김정일 | 다우기기(주) | 윤재인 | 개인정보보안 | [9 empty] | 10 |  | 해당없음 | 이동형
50104 | 0005 | 04820 | 61병동(간병통합) | 61병동(간병통합) | 61병동(간병통합) | 61병동(간병통합) | 61병동 | 환자 감시장치 | PVM-4763 | 05217 | 20210909 | 4200000 | 4200000 | 280000 | 양호 | 0 | 0 | NIHONKOHDEN | 일본 | 니혼코덴코리아(주) | (주)삼흥인터내셔날 | 일반 | 2 | 내자 | 김창진 | (주)삼흥인터내셔날 | 황성운 | 개인정보보안 | [9 empty] | 10 |  | 해당없음 | 이동형
50104 | 0005 | 04830 | 71병동(간병통합) | 71병동(간병통합) | 71병동(간병통합) | 71병동(간병통합) | 간병통합2병동 | 환자 감시장치 | PVM-4763 | 05222 | 20210909 | 4200000 | 4200000 | 280000 | 양호 | 330000 | 1 | NIHONKOHDEN | 일본 | 니혼코덴코리아(주) | (주)삼흥인터내셔날 | 일반 | 2 | 내자 | 김창진 | (주)삼흥인터내셔날 | 황성운 | 개인정보보안 | [9 empty] | 10 |  | 해당없음 | 이동형
50104 | 0005 | 04840 | 72병동(간병통합) | 72병동(간병통합) | 72병동(간병통합) | 72병동(간병통합) | 간병통합3병동 | 환자 감시장치 | PVM-4763 | 05232 | 20210909 | 4200000 | 4200000 | 280000 | 양호 | 0 | 2 | NIHONKOHDEN | 일본 | 니혼코덴코리아(주) | (주)삼흥인터내셔날 | 일반 | 2 | 내자 | 김창진 | (주)삼흥인터내셔날 | 황성운 | 개인정보보안 | [9 empty] | 10 |  | 해당없음 | 이동형
50104 | 0005 | 04850 | 91병동(간병통합) | 91병동(간병통합) | 91병동(간병통합) | 91병동(간병통합) | 간병통합1병동 | 환자 감시장치 | PVM-4763 | 05239 | 20210909 | 4200000 | 4200000 | 280000 | 양호 | 0 | 1 | NIHONKOHDEN | 일본 | 니혼코덴코리아(주) | (주)삼흥인터내셔날 | 일반 | 2 | 내자 | 김창진 | (주)삼흥인터내셔날 | 황성운 | 개인정보보안 | [9 empty] | 10 |  | 해당없음 | 이동형
50104 | 0005 | 04860 | 응급실 | 응급실 | 응급실 | 응급실 | 일반응급 공용 | 환자 감시장치 | MX450 | DE671V4766 | 20210915 | 13500000 | 13500000 | 900000 | 양호 | 0 | 0 | PHILIPS | 미국 | (주)필립스코리아 | 다우기기(주) | 일반 | 2 | 내자 | 김정일 | 다우기기(주) | 윤재인 | 개인정보보안 | 개인정보보안 |  | 환자감시 | 116.3.3.0 |  |  |  |  | 인베디드 | 10 |  | 해당없음 | 고정형
50104 | 0005 | 04870 | 53병동 | 53병동 | 81병동(간병통합) | 81병동(간병통합) | 81병동 | 환자 감시장치 | MX450 | DE758Y8018 | 20220629 | 13500000 | 13500000 | 2925000 | 양호 | 0 | 4 | PHILIPS | 네덜란드 | (주)필립스코리아 | 다우기기(주) | 일반 | 2 | 내자 | 김창진 | 다우기기(주) | 윤재인 | 개인정보보안 |  | 25년4월 자산이전/코로나지원장비 | [7 empty] | 10 |  | 해당없음 | 이동형
50104 | 0005 | 04880 | 53병동 | 53병동 | 81병동(간병통합) | 81병동(간병통합) | 81병동 | 환자 감시장치 | MX450 | DE758Y8019 | 20220629 | 13500000 | 13500000 | 2925000 | 양호 | 0 | 1 | PHILIPS | 네덜란드 | (주)필립스코리아 | 다우기기(주) | 일반 | 2 | 내자 | 김창진 | 다우기기(주) | 윤재인 | 개인정보보안 |  | 25년4월 자산이전/코로나지원장비 | [7 empty] | 10 |  | 해당없음 | 이동형
50104 | 0005 | 04890 | 53병동 | 53병동 | 81병동(간병통합) | 81병동(간병통합) | 81병동 | 환자 감시장치 | MX450 | DE758Y8020 | 20220629 | 13500000 | 13500000 | 2925000 | 양호 | 0 | 3 | PHILIPS | 네덜란드 | (주)필립스코리아 | 다우기기(주) | 일반 | 2 | 내자 | 김창진 | 다우기기(주) | 윤재인 | 개인정보보안 |  | 25년4월 자산이전/코로나지원장비 | [7 empty] | 10 |  | 해당없음 | 이동형
50104 | 0005 | 04900 | 53병동 | 53병동 | 81병동(간병통합) | 81병동(간병통합) | 81병동 | 환자 감시장치 | MX450 | DE758Y8021 | 20220629 | 13500000 | 13500000 | 2925000 | 양호 | 0 | 2 | PHILIPS | 네덜란드 | (주)필립스코리아 | 다우기기(주) | 일반 | 2 | 내자 | 김창진 | 다우기기(주) | 윤재인 | 개인정보보안 |  | 25년4월 자산이전/코로나지원장비 | [7 empty] | 10 |  | 해당없음 | 이동형
50104 | 0005 | 04910 | 53병동 | 53병동 | 53병동 | 53병동 | 53병동(ICU) | 환자 감시장치(중앙) | INTELLIVUE IX | US433E4726 | 20220629 | 26300000 | 26300000 | 5698334 | 양호 | 0 | 0 | PHILIPS | 네덜란드 | (주)필립스코리아 | 다우기기(주) | 일반 | 2 | 내자 | 김창진 | 다우기기(주) | 윤재인 | 개인정보보안 |  | 코로나지원장비 | 장비 | 116.3.99.201 |  |  |  |  | win 7 | 10 |  | 해당없음 | 고정형
50104 | 0005 | 04920 | 53병동 | 53병동 | 61병동(간병통합) | 61병동(간병통합) | 61병동 | 환자 감시장치 | CM120 | CN12012568 | 20220629 | 4300000 | 4300000 | 931666 | 양호 | 0 | 1 | PHILIPS | 네덜란드 | (주)필립스코리아 | 다우기기(주) | 일반 | 2 | 내자 | 김창진 | 다우기기(주) | 윤재인 | 개인정보보안 |  | 26년2월 자산이전/코로나지원장비/준중증환자 전담치료병상 | [7 empty] | 10 |  | 해당없음 | 이동형
50104 | 0005 | 04930 | 53병동 | 53병동 | 61병동(간병통합) | 61병동(간병통합) | 61병동 | 환자 감시장치 | CM120 | CN12012567 | 20220629 | 4300000 | 4300000 | 931666 | 양호 | 0 | 1 | PHILIPS | 네덜란드 | (주)필립스코리아 | 다우기기(주) | 일반 | 2 | 내자 | 김창진 | 다우기기(주) | 윤재인 | 개인정보보안 |  | 26년2월 자산이전/코로나지원장비/준중증환자 전담치료병상 | [7 empty] | 10 |  | 해당없음 | 이동형
50104 | 0005 | 04940 | 53병동 | 53병동 | 61병동(간병통합) | 61병동(간병통합) | 61병동 | 환자 감시장치 | CM120 | CN12012566 | 20220629 | 4300000 | 4300000 | 931666 | 양호 | 0 | 0 | PHILIPS | 네덜란드 | (주)필립스코리아 | 다우기기(주) | 일반 | 2 | 내자 | 김창진 | 다우기기(주) | 윤재인 | 개인정보보안 |  | 26년2월 자산이전/코로나지원장비/준중증환자 전담치료병상 | [7 empty] | 10 |  | 해당없음 | 이동형
50104 | 0005 | 04950 | 53병동 | 53병동 | 43병동 | 43병동 | 43병동 | 환자 감시장치 | CM120 | CN12016390 | 20220629 | 4300000 | 4300000 | 931666 | 양호 | 0 | 2 | PHILIPS | 네덜란드 | (주)필립스코리아 | 다우기기(주) | 일반 | 2 | 내자 | 김창진 | 다우기기(주) | 윤재인 | 개인정보보안 |  | 25년4월 자산이전/코로나지원장비 | [7 empty] | 10 |  | 해당없음 | 이동형
50104 | 0005 | 04960 | 53병동 | 53병동 | 51병동 | 51병동 | 51병동 | 환자 감시장치 | CM120 | CN12016391 | 20220629 | 4300000 | 4300000 | 931666 | 양호 | 0 | 1 | PHILIPS | 네덜란드 | (주)필립스코리아 | 다우기기(주) | 일반 | 2 | 내자 | 김창진 | 다우기기(주) | 윤재인 | 개인정보보안 |  | 25년09월 자산이전 / 코로나지원장비 | [7 empty] | 10 |  | 해당없음 | 이동형
50104 | 0005 | 04970 | 53병동 | 53병동 | 82병동(간병통합) | 82병동(간병통합) | 82병동 | 환자 감시장치 | CM120 | CN12016392 | 20220629 | 4300000 | 4300000 | 931666 | 양호 | 0 | 1 | PHILIPS | 네덜란드 | (주)필립스코리아 | 다우기기(주) | 일반 | 2 | 내자 | 김창진 | 다우기기(주) | 윤재인 | 개인정보보안 |  | 25년4월 자산이전/코로나지원장비 | [7 empty] | 10 |  | 해당없음 | 이동형
50104 | 0005 | 04980 | 53병동 | 53병동 | 82병동(간병통합) | 82병동(간병통합) | 82병동 | 환자 감시장치 | CM120 | CN12016393 | 20220629 | 4300000 | 4300000 | 931666 | 양호 | 0 | 1 | PHILIPS | 네덜란드 | (주)필립스코리아 | 다우기기(주) | 일반 | 2 | 내자 | 김창진 | 다우기기(주) | 윤재인 | 개인정보보안 |  | 25년4월 자산이전/코로나지원장비 | [7 empty] | 10 |  | 해당없음 | 이동형
50104 | 0005 | 04990 | 53병동 | 53병동 | 82병동(간병통합) | 82병동(간병통합) | 82병동 | 환자 감시장치 | CM120 | CN12016394 | 20220629 | 4300000 | 4300000 | 931666 | 양호 | 0 | 1 | PHILIPS | 네덜란드 | (주)필립스코리아 | 다우기기(주) | 일반 | 2 | 내자 | 김창진 | 다우기기(주) | 윤재인 | 개인정보보안 |  | 25년4월 자산이전/코로나지원장비 | [7 empty] | 10 |  | 해당없음 | 이동형
50104 | 0005 | 05000 | 53병동 | 53병동 | 82병동(간병통합) | 82병동(간병통합) | 82병동 | 환자 감시장치 | CM120 | CN12016395 | 20220629 | 4300000 | 4300000 | 931666 | 양호 | 0 | 1 | PHILIPS | 네덜란드 | (주)필립스코리아 | 다우기기(주) | 일반 | 2 | 내자 | 김창진 | 다우기기(주) | 윤재인 | 개인정보보안 |  | 25년4월 자산이전/코로나지원장비 | [7 empty] | 10 |  | 해당없음 | 이동형
50104 | 0005 | 05010 | 53병동 | 53병동 | 92병동(간병통합) | 92병동(간병통합) | 92병동 | 환자 감시장치 | CM120 | CN12016396 | 20220629 | 4300000 | 4300000 | 931666 | 양호 | 0 | 1 | PHILIPS | 네덜란드 | (주)필립스코리아 | 다우기기(주) | 일반 | 2 | 내자 | 김창진 | 다우기기(주) | 윤재인 | 개인정보보안 |  | 25년12월이전/코로나지원장비 | [7 empty] | 10 |  | 해당없음 | 이동형
50104 | 0005 | 05020 | 53병동 | 53병동 | 92병동(간병통합) | 92병동(간병통합) | 92병동 | 환자 감시장치 | CM120 | CN12016397 | 20220629 | 4300000 | 4300000 | 931666 | 양호 | 0 | 4 | PHILIPS | 네덜란드 | (주)필립스코리아 | 다우기기(주) | 일반 | 2 | 내자 | 김창진 | 다우기기(주) | 윤재인 | 개인정보보안 |  | 25년12월이전/코로나지원장비 | [7 empty] | 10 |  | 해당없음 | 이동형
50104 | 0005 | 05030 | 81병동(간병통합) | 81병동(간병통합) | 81병동(간병통합) | 81병동(간병통합) | 81병동 | 환자 감시장치 | PVM-4763 | 08412 | 20221016 | 4200000 | 4200000 | 1190000 | 양호 | 0 | 3 | NIHONKOHDEN | 일본 | 니혼코덴코리아(주) | (주)삼흥인터내셔날 | 일반 | 2 | 내자 | 김창진 | (주)삼흥인터내셔날 | 김동민 | 개인정보보안 | [9 empty] | 10 |  | 해당없음 | 이동형
50104 | 0005 | 05040 | 신속대응진료실 | 신속대응진료실 | 신속대응진료실 | 신속대응진료실 | 신속대응진료실 | 환자 감시장치 | X3 | DE752R1739 | 20221029 | 6600000 | 6600000 | 1870000 | 양호 | 0 | 0 | PHILIPS | 독일 | (주)필립스코리아 | 다우기기(주) | 일반 | 2 | 내자 | 윤종부 | 다우기기(주) | 윤재인 | 개인정보보안 | [9 empty] | 10 |  | 해당없음 | 이동형
50104 | 0005 | 05050 | 종합건진파트 | 건진내시경실Unit | 종합건진파트 | 건진내시경실Unit | 회복실,32번 | 환자 감시장치 | BSM-3562 | 38430 | 20221107 | 4600000 | 4600000 | 1379999 | 양호 | 0 | 1 | NIHONKOHDEN | 일본 | (주)삼흥인터내셔날 | (주)삼흥인터내셔날 | 일반 | 2 | 내자 | 윤종부 | (주)삼흥인터내셔날 | 황성운 | 개인정보보안 | 개인정보보안 | [8 empty] | 10 |  | 해당없음 | 고정형
50104 | 0005 | 05060 | 종합건진파트 | 건진내시경실Unit | 종합건진파트 | 건진내시경실Unit | 회복실,34번 | 환자 감시장치 | BSM-3562 | 38431 | 20221107 | 4600000 | 4600000 | 1379999 | 양호 | 0 | 1 | NIHONKOHDEN | 일본 | (주)삼흥인터내셔날 | (주)삼흥인터내셔날 | 일반 | 2 | 내자 | 윤종부 | (주)삼흥인터내셔날 | 황성운 | 개인정보보안 | 개인정보보안 | [8 empty] | 10 |  | 해당없음 | 고정형
50104 | 0005 | 05070 | 종합건진파트 | 건진내시경실Unit | 종합건진파트 | 건진내시경실Unit | 회복실,33번 | 환자 감시장치 | BSM-3562 | 38449 | 20221107 | 4600000 | 4600000 | 1379999 | 양호 | 0 | 1 | NIHONKOHDEN | 일본 | (주)삼흥인터내셔날 | (주)삼흥인터내셔날 | 일반 | 2 | 내자 | 윤종부 | (주)삼흥인터내셔날 | 황성운 | 개인정보보안 | 개인정보보안 | [8 empty] | 10 |  | 해당없음 | 고정형
50104 | 0005 | 05080 | 종합건진파트 | 건진내시경실Unit | 종합건진파트 | 건진내시경실Unit | 회복실,30번 | 환자 감시장치 | BSM-3562 | 38458 | 20221107 | 4600000 | 4600000 | 1379999 | 양호 | 0 | 1 | NIHONKOHDEN | 일본 | (주)삼흥인터내셔날 | (주)삼흥인터내셔날 | 일반 | 2 | 내자 | 윤종부 | (주)삼흥인터내셔날 | 황성운 | 개인정보보안 | 개인정보보안 | [8 empty] | 10 |  | 해당없음 | 고정형
50104 | 0005 | 05090 | 종합건진파트 | 건진내시경실Unit | 종합건진파트 | 건진내시경실Unit | 회복실,31번 | 환자 감시장치 | BSM-3562 | 38466 | 20221107 | 4600000 | 4600000 | 1379999 | 양호 | 0 | 1 | NIHONKOHDEN | 일본 | (주)삼흥인터내셔날 | (주)삼흥인터내셔날 | 일반 | 2 | 내자 | 윤종부 | (주)삼흥인터내셔날 | 황성운 | 개인정보보안 | 개인정보보안 | [8 empty] | 10 |  | 해당없음 | 고정형
50104 | 0005 | 05100 | 응급실 | 응급실 | 응급실 | 응급실 | 응급구역E5 | 환자 감시장치 | MX450 | DE7580AUVC | 20221224 | 13500000 | 13500000 | 4275000 | 양호 | 0 | 0 | PHILIPS | 네덜란드 | (주)필립스코리아 | 다우기기(주) | 일반 | 2 | 내자 | 김정일 | 다우기기(주) | 윤재인 | 개인정보보안 | [9 empty] | 10 |  | 해당없음 | 고정형
50104 | 0005 | 05110 | 응급실 | 응급실 | 응급실 | 응급실 | 응급구역E4 | 환자 감시장치 | MX450 | DE7580AUVD | 20221224 | 13500000 | 13500000 | 4275000 | 양호 | 0 | 0 | PHILIPS | 네덜란드 | (주)필립스코리아 | 다우기기(주) | 일반 | 2 | 내자 | 김정일 | 다우기기(주) | 윤재인 | 개인정보보안 | [9 empty] | 10 |  | 해당없음 | 고정형
50104 | 0005 | 05120 | 응급실 | 응급실 | 응급실 | 응급실 | 응급구역E10 | 환자 감시장치 | MX450 | DE7580AUVG | 20221224 | 13500000 | 13500000 | 4275000 | 양호 | 0 | 0 | PHILIPS | 네덜란드 | (주)필립스코리아 | 다우기기(주) | 일반 | 2 | 내자 | 김정일 | 다우기기(주) | 윤재인 | 개인정보보안 | [9 empty] | 10 |  | 해당없음 | 고정형
50104 | 0005 | 05130 | 응급실 | 응급실 | 응급실 | 응급실 | 응급구역 | 환자 감시장치(중앙) | INTELLIVUE IX | US433E2292 | 20221224 | 28800000 | 28800000 | 9120000 | 양호 | 0 | 0 | PHILIPS | 네덜란드 | (주)필립스코리아 | 다우기기(주) | 일반 | 2 | 내자 | 김정일 | 다우기기(주) | 윤재인 | 개인정보보안 | [8 empty] | 임베디드 | 10 |  | 해당없음 | 고정형
50104 | 0005 | 05140 | 응급실 | 응급실 | 응급실 | 응급실 | 응급구역E11 | 환자 감시장치 | MX450 | DE7580AUVE | 20221224 | 13500000 | 13500000 | 4275000 | 양호 | 0 | 0 | PHILIPS | 네덜란드 | (주)필립스코리아 | 다우기기(주) | 일반 | 2 | 내자 | 김정일 | 다우기기(주) | 윤재인 | 개인정보보안 | [9 empty] | 10 |  | 해당없음 | 고정형
50104 | 0005 | 05150 | 혈관조영파트 | 혈관조영파트 | 혈관조영파트 | 혈관조영파트 | 인터벤션2번방 | 환자 감시장치 | MX450 | DE7580ARAT | 20230214 | 27500000 | 27500000 | 9625001 | 양호 | 0 | 0 | PHILIPS | 네덜란드 | (주)필립스코리아 | 주식회사 필립스코리아 | 일반 | 2 | 내자 | 김정일 | 주식회사 필립스코리아 | 조두화부장 | 개인정보보안 | [9 empty] | 10 |  | 해당없음 | 고정형
50104 | 0005 | 05160 | 마취통증의학과 | 마취통증의학과 | 마취통증의학과 | 마취통증의학과 | 회복실3 | 환자 감시장치 | MX450 | DE7580AUYN | 20230519 | 13500000 | 13500000 | 5400000 | 양호 | 0 | 1 | PHILIPS | 네덜란드 | (주)필립스코리아 | 다우기기(주) | 일반 | 2 | 내자 | 김정일 | 다우기기(주) | 윤재인 | 개인정보보안 | [9 empty] | 10 |  | 해당없음 | 고정형
50104 | 0005 | 05170 | 마취통증의학과 | 마취통증의학과 | 마취통증의학과 | 마취통증의학과 | 회복실 | 환자 감시장치 | MX750 | DE71343046 | 20230519 | 33000000 | 33000000 | 13200000 | 양호 | 0 | 0 | PHILIPS | 네덜란드 | (주)필립스코리아 | 다우기기(주) | 일반 | 2 | 내자 | 김정일 | 다우기기(주) | 윤재인 | 개인정보보안 | [9 empty] | 10 |  | 해당없음 | 고정형
50104 | 0005 | 05180 | 마취통증의학과 | 마취통증의학과 | 마취통증의학과 | 마취통증의학과 | 수술실10번방 | 환자 감시장치 | MX750 | DE71343037 | 20230519 | 33000000 | 33000000 | 13200000 | 양호 | 0 | 3 | PHILIPS | 네덜란드 | (주)필립스코리아 | 다우기기(주) | 일반 | 2 | 내자 | 김정일 | 다우기기(주) | 윤재인 | 개인정보보안 | [9 empty] | 10 |  | 해당없음 | 고정형
50104 | 0005 | 05190 | 마취통증의학과 | 마취통증의학과 | 마취통증의학과 | 마취통증의학과 | 수술실 | 환자 감시장치 | MX750 | DE71343081 | 20230519 | 33000000 | 33000000 | 13200000 | 양호 | 0 | 2 | PHILIPS | 네덜란드 | (주)필립스코리아 | 다우기기(주) | 일반 | 2 | 내자 | 김정일 | 다우기기(주) | 윤재인 | 개인정보보안 | [8 empty] | 인베디드 | 10 |  | 해당없음 | 고정형
50104 | 0005 | 05200 | 마취통증의학과 | 마취통증의학과 | 마취통증의학과 | 마취통증의학과 | 수술실14R | 환자 감시장치 | MX750 | DE71343085 | 20230519 | 33000000 | 33000000 | 13200000 | 양호 | 0 | 0 | PHILIPS | 네덜란드 | (주)필립스코리아 | 다우기기(주) | 일반 | 2 | 내자 | 김정일 | 다우기기(주) | 윤재인 | 개인정보보안 | [9 empty] | 10 |  | 해당없음 | 고정형
50104 | 0005 | 05210 | 심장혈관검사실 | 심장혈관검사실 | 심장혈관검사실 | 심장혈관검사실 | 정보지원팀 서버실 | 환자 감시장치(서버) | Intellispace ECG | US12300908 | 20230512 | 70000000 | 70000000 | 27999999 | 양호 | 0 | 0 | PHILIPS | 미국 | (주)필립스코리아 | 다우기기(주) | 일반 | 2 | 내자 | 김정일 | 다우기기(주) | 윤재인 상무 | 개인정보보안 |  |  | 환자감시 | 116.3.3.0 |  |  |  |  | 인베디드 | 10 |  | 해당없음 | 고정형
50104 | 0005 | 05220 | 혈관조영파트 | 혈관조영파트 | 혈관조영파트 | 혈관조영파트 | 심혈관조영 공용 | 환자 감시장치(중앙) | PIC IX | US433M9889 | 20231101 | 17800000 | 17800000 | 8899999 | 양호 | 0 | 0 | PHILIPS | 네델란드 | (주)필립스코리아 | 다우기기(주) | 일반 | 2 | 내자 | 김정일 | 다우기기(주) | 윤재인 | 개인정보보안 | [8 empty] | 임베디드 | 10 |  | 해당없음 | 고정형
50104 | 0005 | 05230 | M-ICU | M-ICU | M-ICU | M-ICU | M-ICU 공용 | 환자 감시장치(중앙) | INTELLIVUE IX | MXL9352QSD | 20231207 | 41300000 | 41300000 | 21338334 | 양호 | 0 | 0 | PHILIPS | 독일 | (주)필립스코리아 | 다우기기(주) | 일반 | 2 | 내자 | 김정일 | 다우기기(주) | 윤재인 | 개인정보보안 | [8 empty] | 임베디드 | 10 |  | 해당없음 | 고정형
50104 | 0005 | 05240 | M-ICU | M-ICU | M-ICU | M-ICU | M-A-1 | 환자 감시장치 | MX550 | DE7580BPP7 | 20231207 | 16200000 | 16200000 | 8370000 | 양호 | 0 | 0 | PHILIPS | 독일 | (주)필립스코리아 | 다우기기(주) | 일반 | 2 | 내자 | 김정일 | 다우기기(주) | 윤재인 | 개인정보보안 | [9 empty] | 10 |  | 해당없음 | 고정형
50104 | 0005 | 05250 | M-ICU | M-ICU | M-ICU | M-ICU | M-A-3 | 환자 감시장치 | MX550 | DE7770C88P | 20231207 | 16200000 | 16200000 | 8370000 | 양호 | 0 | 0 | PHILIPS | 독일 | (주)필립스코리아 | 다우기기(주) | 일반 | 2 | 내자 | 김정일 | 다우기기(주) | 윤재인 | 개인정보보안 | [9 empty] | 10 |  | 해당없음 | 고정형
50104 | 0005 | 05260 | M-ICU | M-ICU | M-ICU | M-ICU | M-A-2 | 환자 감시장치 | MX550 | DE7770C88K | 20231207 | 16200000 | 16200000 | 8370000 | 양호 | 0 | 1 | PHILIPS | 독일 | (주)필립스코리아 | 다우기기(주) | 일반 | 2 | 내자 | 김정일 | 다우기기(주) | 윤재인 | 개인정보보안 | [9 empty] | 10 |  | 해당없음 | 고정형
50104 | 0005 | 05270 | M-ICU | M-ICU | M-ICU | M-ICU | M-A-4 | 환자 감시장치 | MX550 | DE7770C88R | 20231207 | 16200000 | 16200000 | 8370000 | 양호 | 0 | 0 | PHILIPS | 독일 | (주)필립스코리아 | 다우기기(주) | 일반 | 2 | 내자 | 김정일 | 다우기기(주) | 윤재인 | 개인정보보안 | [9 empty] | 10 |  | 해당없음 | 고정형
50104 | 0005 | 05280 | M-ICU | M-ICU | M-ICU | M-ICU | M-A-5 | 환자 감시장치 | MX550 | DE7770C88T | 20231207 | 16200000 | 16200000 | 8370000 | 양호 | 0 | 0 | PHILIPS | 독일 | (주)필립스코리아 | 다우기기(주) | 일반 | 2 | 내자 | 김정일 | 다우기기(주) | 윤재인 | 개인정보보안 | [9 empty] | 10 |  | 해당없음 | 고정형
50104 | 0005 | 05290 | M-ICU | M-ICU | M-ICU | M-ICU | M-A-6 | 환자 감시장치 | MX550 | DE7770C88U | 20231207 | 16200000 | 16200000 | 8370000 | 양호 | 0 | 0 | PHILIPS | 독일 | (주)필립스코리아 | 다우기기(주) | 일반 | 2 | 내자 | 김정일 | 다우기기(주) | 윤재인 | 개인정보보안 | [9 empty] | 10 |  | 해당없음 | 고정형
50104 | 0005 | 05300 | M-ICU | M-ICU | M-ICU | M-ICU | M-A-8 | 환자 감시장치 | MX550 | DE7770C88W | 20231207 | 16200000 | 16200000 | 8370000 | 양호 | 0 | 0 | PHILIPS | 독일 | (주)필립스코리아 | 다우기기(주) | 일반 | 2 | 내자 | 김정일 | 다우기기(주) | 윤재인 | 개인정보보안 | [9 empty] | 10 |  | 해당없음 | 고정형
50104 | 0005 | 05310 | M-ICU | M-ICU | M-ICU | M-ICU | M-A-7 | 환자 감시장치 | MX550 | DE7770C88V | 20231206 | 16200000 | 16200000 | 8370000 | 양호 | 0 | 0 | PHILIPS | 독일 | (주)필립스코리아 | 다우기기(주) | 일반 | 2 | 내자 | 김정일 | 다우기기(주) | 윤재인 | 개인정보보안 | [9 empty] | 10 |  | 해당없음 | 고정형
50104 | 0005 | 05320 | M-ICU | M-ICU | M-ICU | M-ICU | M-B-1 | 환자 감시장치 | MX550 | DE7770C88Y | 20231206 | 16200000 | 16200000 | 8370000 | 양호 | 0 | 0 | PHILIPS | 독일 | (주)필립스코리아 | 다우기기(주) | 일반 | 2 | 내자 | 김정일 | 다우기기(주) | 윤재인 | 개인정보보안 | [9 empty] | 10 |  | 해당없음 | 고정형
50104 | 0005 | 05330 | M-ICU | M-ICU | M-ICU | M-ICU | M-B-2 | 환자 감시장치 | MX550 | DE7770C88Z | 20231206 | 16200000 | 16200000 | 8370000 | 양호 | 0 | 0 | PHILIPS | 독일 | (주)필립스코리아 | 다우기기(주) | 일반 | 2 | 내자 | 김정일 | 다우기기(주) | 윤재인 | 개인정보보안 | [9 empty] | 10 |  | 해당없음 | 고정형
50104 | 0005 | 05340 | M-ICU | M-ICU | M-ICU | M-ICU | M-B-3 | 환자 감시장치 | MX550 | DE7770C890 | 20231207 | 16200000 | 16200000 | 8370000 | 양호 | 0 | 0 | PHILIPS | 독일 | (주)필립스코리아 | 다우기기(주) | 일반 | 2 | 내자 | 김정일 | 다우기기(주) | 윤재인 | 개인정보보안 | [9 empty] | 10 |  | 해당없음 | 고정형
50104 | 0005 | 05350 | M-ICU | M-ICU | M-ICU | M-ICU | M-B-4 | 환자 감시장치 | MX550 | DE7770C891 | 20231207 | 16200000 | 16200000 | 8370000 | 양호 | 0 | 0 | PHILIPS | 독일 | (주)필립스코리아 | 다우기기(주) | 일반 | 2 | 내자 | 김정일 | 다우기기(주) | 윤재인 | 개인정보보안 | [9 empty] | 10 |  | 해당없음 | 고정형
50104 | 0005 | 05360 | M-ICU | M-ICU | M-ICU | M-ICU | M-B-5 | 환자 감시장치 | MX550 | DE7770C892 | 20231207 | 16200000 | 16200000 | 8370000 | 양호 | 0 | 0 | PHILIPS | 독일 | (주)필립스코리아 | 다우기기(주) | 일반 | 2 | 내자 | 김정일 | 다우기기(주) | 윤재인 | 개인정보보안 | [9 empty] | 10 |  | 해당없음 | 고정형
50104 | 0005 | 05370 | M-ICU | M-ICU | M-ICU | M-ICU | M-B-6 | 환자 감시장치 | MX550 | DE7770C894 | 20231207 | 16200000 | 16200000 | 8370000 | 양호 | 0 | 0 | PHILIPS | 독일 | (주)필립스코리아 | 다우기기(주) | 일반 | 2 | 내자 | 김정일 | 다우기기(주) | 윤재인 | 개인정보보안 | [9 empty] | 10 |  | 해당없음 | 고정형
50104 | 0005 | 05380 | M-ICU | M-ICU | M-ICU | M-ICU | M-B-7 | 환자 감시장치 | MX550 | DE7770C895 | 20231207 | 16200000 | 16200000 | 8370000 | 양호 | 0 | 0 | PHILIPS | 독일 | (주)필립스코리아 | 다우기기(주) | 일반 | 2 | 내자 | 김정일 | 다우기기(주) | 윤재인 | 개인정보보안 | [9 empty] | 10 |  | 해당없음 | 고정형
50104 | 0005 | 05390 | M-ICU | M-ICU | M-ICU | M-ICU | M-C-1 | 환자 감시장치 | MX550 | DE7770C896 | 20231207 | 16200000 | 16200000 | 8370000 | 양호 | 0 | 0 | PHILIPS | 독일 | (주)필립스코리아 | 다우기기(주) | 일반 | 2 | 내자 | 김정일 | 다우기기(주) | 윤재인 | 개인정보보안 | [9 empty] | 10 |  | 해당없음 | 고정형
50104 | 0005 | 05400 | M-ICU | M-ICU | M-ICU | M-ICU | M-C-2 | 환자 감시장치 | MX550 | DE7770C897 | 20231207 | 16200000 | 16200000 | 8370000 | 양호 | 0 | 0 | PHILIPS | 독일 | (주)필립스코리아 | 다우기기(주) | 일반 | 2 | 내자 | 김정일 | 다우기기(주) | 윤재인 | 개인정보보안 | [9 empty] | 10 |  | 해당없음 | 고정형
50104 | 0005 | 05410 | M-ICU | M-ICU | M-ICU | M-ICU | M-C-3 | 환자 감시장치 | MX550 | DE7770C8A1 | 20231207 | 16200000 | 16200000 | 8370000 | 양호 | 0 | 0 | PHILIPS | 독일 | (주)필립스코리아 | 다우기기(주) | 일반 | 2 | 내자 | 김정일 | 다우기기(주) | 윤재인 | 개인정보보안 | [9 empty] | 10 |  | 해당없음 | 고정형
50104 | 0005 | 05420 | 마취통증의학과 | 마취통증의학과 | 마취통증의학과 | 마취통증의학과 | 수술실2R | 환자 감시장치 | MX750 | DE77658705 | 20231207 | 33000000 | 33000000 | 17050000 | 양호 | 0 | 2 | PHILIPS | 독일 | (주)필립스코리아 | 다우기기(주) | 일반 | 2 | 내자 | 김정일 | 다우기기(주) | 윤재인 상무 | 개인정보보안 | [9 empty] | 10 |  | 해당없음 | 고정형
50104 | 0005 | 05430 | 마취통증의학과 | 마취통증의학과 | 마취통증의학과 | 마취통증의학과 | 수술실4R | 환자 감시장치 | MX750 | DE77658706 | 20231207 | 33000000 | 33000000 | 17050000 | 양호 | 0 | 0 | PHILIPS | 독일 | (주)필립스코리아 | 다우기기(주) | 일반 | 2 | 내자 | 김정일 | 다우기기(주) | 윤재인 상무 | 개인정보보안 | [9 empty] | 10 |  | 해당없음 | 고정형
50104 | 0005 | 05440 | 응급중환자실 | 응급중환자실 | 응급중환자실 | 응급중환자실 | 응급중환자실 공용 | 환자 감시장치 | X3 | DE761Y6484 | 20231207 | 6600000 | 6600000 | 3410000 | 양호 | 0 | 0 | PHILIPS | 독일 | (주)필립스코리아 | 다우기기(주) | 일반 | 2 | 내자 | 김정일 | 다우기기(주) | 윤재인 상무 | 개인정보보안 | [9 empty] | 10 |  | 해당없음 | 이동형
50104 | 0005 | 05450 | 신경생리검사실 | 신경생리검사실 | 신경생리검사실 | 신경생리검사실 | 근전도검사실 | 환자 감시장치 | CM120 | CN12031556 | 20231207 | 4300000 | 4300000 | 2221666 | 양호 | 0 | 0 | PHILIPS | 중국 | (주)필립스코리아 | 다우기기(주) | 일반 | 2 | 내자 | 윤종부 | 다우기기(주) | 윤재인 | 개인정보보안 | [9 empty] | 10 |  | 해당없음 | 이동형
50104 | 0005 | 05460 | 재활치료팀 | 재활치료팀 | 재활치료팀 | 재활치료팀 | 심장재활치료실 | 환자 감시장치 | GZ-130P | 00616 | 20231224 | 9750000 | 9750000 | 5037500 | 양호 | 0 | 0 | NIHONKOHDEN | 일본 | 니혼코덴코리아(주) | (주)엠엔디솔루션 | 일반 | 2 | 내자 | 김정일 | (주)엠엔디솔루션 | 김왕기 부장 | 개인정보보안 | [9 empty] | 10 |  | 해당없음 | 이동형
50104 | 0005 | 05470 | 재활치료팀 | 재활치료팀 | 재활치료팀 | 재활치료팀 | 심장재활치료실 | 환자 감시장치 | GZ-130P | 00580 | 20231224 | 9750000 | 9750000 | 5037500 | 양호 | 0 | 0 | NIHONKOHDEN | 일본 | 니혼코덴코리아(주) | (주)엠엔디솔루션 | 일반 | 2 | 내자 | 김정일 | (주)엠엔디솔루션 | 김왕기 부장 | 개인정보보안 | [9 empty] | 10 |  | 해당없음 | 이동형
50104 | 0005 | 05480 | 재활치료팀 | 재활치료팀 | 재활치료팀 | 재활치료팀 | 심장재활치료실 | 환자 감시장치 | GZ-130P | 00618 | 20231224 | 9750000 | 9750000 | 5037500 | 양호 | 0 | 0 | NIHONKOHDEN | 일본 | 니혼코덴코리아(주) | (주)엠엔디솔루션 | 일반 | 2 | 내자 | 김정일 | (주)엠엔디솔루션 | 김왕기 부장 | 개인정보보안 | [9 empty] | 10 |  | 해당없음 | 이동형
50104 | 0005 | 05490 | 재활치료팀 | 재활치료팀 | 재활치료팀 | 재활치료팀 | 심장재활치료실 | 환자 감시장치 | GZ-130P | 00577 | 20231224 | 9750000 | 9750000 | 5037500 | 양호 | 0 | 0 | NIHONKOHDEN | 일본 | 니혼코덴코리아(주) | (주)엠엔디솔루션 | 일반 | 2 | 내자 | 김정일 | (주)엠엔디솔루션 | 김왕기 부장 | 개인정보보안 | [9 empty] | 10 |  | 해당없음 | 이동형
50104 | 0005 | 05500 | 재활치료팀 | 재활치료팀 | 재활치료팀 | 재활치료팀 | 심장재활치료실 | 환자 감시장치(중앙) | CNS-9101 | 4CE313BS4D | 20231224 | 22000000 | 22000000 | 11366666 | 양호 | 0 | 0 | NIHONKOHDEN | 일본 | 니혼코덴코리아(주) | (주)엠엔디솔루션 | 일반 | 2 | 내자 | 김정일 | (주)엠엔디솔루션 | 김왕기 부장 | 개인정보보안 | [8 empty] | 임베디드 | 10 |  | 해당없음 | 고정형
50104 | 0005 | 05510 | 소화내시경실 | 소화내시경실 | 소화내시경실 | 소화내시경실 | 검사실7번방 | 환자 감시장치 | BSM-3562 | 42370 | 20240201 | 4600000 | 4600000 | 2529999 | 양호 | 0 | 0 | NIHONKOHDEN | 일본 | 니혼코덴코리아(주 | (주)삼흥인터내셔날 | 일반 | 2 | 내자 | 김정일 | (주)삼흥인터내셔날 | 황성운 | 개인정보보안 | [9 empty] | 10 |  | 해당없음 | 고정형
50104 | 0005 | 05520 | 소화내시경실 | 소화내시경실 | 소화내시경실 | 소화내시경실 | 소화내시경회복실12 | 환자 감시장치 | PVM-4763 | 09095 | 20240201 | 4200000 | 4200000 | 2310000 | 양호 | 0 | 0 | NIHONKOHDEN | 일본 | 니혼코덴코리아(주 | (주)삼흥인터내셔날 | 일반 | 2 | 내자 | 김정일 | (주)삼흥인터내셔날 | 황성운 | 개인정보보안 | [9 empty] | 10 |  | 해당없음 | 고정형
50104 | 0005 | 05530 | 소화내시경실 | 소화내시경실 | 소화내시경실 | 소화내시경실 | 소화내시경회복실13 | 환자 감시장치 | PVM-4763 | 09098 | 20240201 | 4200000 | 4200000 | 2310000 | 양호 | 0 | 0 | NIHONKOHDEN | 일본 | 니혼코덴코리아(주 | (주)삼흥인터내셔날 | 일반 | 2 | 내자 | 김정일 | (주)삼흥인터내셔날 | 황성운 | 개인정보보안 | [9 empty] | 10 |  | 해당없음 | 고정형
50104 | 0005 | 05540 | 소화내시경실 | 소화내시경실 | 소화내시경실 | 소화내시경실 | 소화내시경회복실14 | 환자 감시장치 | PVM-4763 | 09113 | 20240201 | 4200000 | 4200000 | 2310000 | 양호 | 0 | 0 | NIHONKOHDEN | 일본 | 니혼코덴코리아(주 | (주)삼흥인터내셔날 | 일반 | 2 | 내자 | 김정일 | (주)삼흥인터내셔날 | 황성운 | 개인정보보안 | [9 empty] | 10 |  | 해당없음 | 고정형
50104 | 0005 | 05550 | 소화내시경실 | 소화내시경실 | 소화내시경실 | 소화내시경실 | 소화내시경회복실15 | 환자 감시장치 | PVM-4763 | 09123 | 20240201 | 4200000 | 4200000 | 2310000 | 양호 | 0 | 0 | NIHONKOHDEN | 일본 | 니혼코덴코리아(주 | (주)삼흥인터내셔날 | 일반 | 2 | 내자 | 김정일 | (주)삼흥인터내셔날 | 황성운 | 개인정보보안 | [9 empty] | 10 |  | 해당없음 | 고정형
50104 | 0005 | 05560 | 소화내시경실 | 소화내시경실 | 소화내시경실 | 소화내시경실 | 소화내시경회복실16 | 환자 감시장치 | PVM-4763 | 09137 | 20240201 | 4200000 | 4200000 | 2310000 | 양호 | 0 | 0 | NIHONKOHDEN | 일본 | 니혼코덴코리아(주 | (주)삼흥인터내셔날 | 일반 | 2 | 내자 | 김정일 | (주)삼흥인터내셔날 | 황성운 | 개인정보보안 | [9 empty] | 10 |  | 해당없음 | 고정형
50104 | 0005 | 05570 | 91병동(간병통합) | 91병동(간병통합) | 91병동(간병통합) | 91병동(간병통합) | 91병동 | 환자 감시장치 | PVM-4763 | 12105 | 20240426 | 4200000 | 4200000 | 2450000 | 양호 | 0 | 2 | NIHONKOHDEN | 일본 | (주)삼흥인터내셔날 | (주)삼흥인터내셔날 | 일반 | 2 | 내자 | 김창진 | (주)삼흥인터내셔날 | 황성운 | 개인정보보안 | [9 empty] | 10 |  | 해당없음 | 이동형
50104 | 0005 | 05580 | 53병동 | 53병동 | 53병동 | 53병동 | 긴급치료병상 A01 | 환자 감시장치 | MX550 | DE7770DNWZ | 20241106 | 26000000 | 26000000 | 18200001 | 양호 | 0 | 0 | PHILIPS | 독일 | (주)필립스코리아 | 다우기기(주) | 일반 | 2 | 정부 | 김창진 | 다우기기(주) | 윤재인 | 개인정보보안 | [9 empty] | 10 |  | 해당없음 | 고정형
50104 | 0005 | 05590 | 53병동 | 53병동 | 53병동 | 53병동 | 긴급치료병상 A02 | 환자 감시장치 | MX550 | DE7770DNY7 | 20241106 | 26000000 | 26000000 | 18200001 | 양호 | 0 | 1 | PHILIPS | 독일 | (주)필립스코리아 | 다우기기(주) | 일반 | 2 | 정부 | 김창진 | 다우기기(주) | 윤재인 | 개인정보보안 | [9 empty] | 10 |  | 해당없음 | 고정형
50104 | 0005 | 05600 | 53병동 | 53병동 | 53병동 | 53병동 | 긴급치료병상 A12 | 환자 감시장치 | MX550 | DE7770DNWV | 20241106 | 18600000 | 18600000 | 13020000 | 양호 | 0 | 0 | PHILIPS | 독일 | (주)필립스코리아 | 다우기기(주) | 일반 | 2 | 정부 | 김창진 | 다우기기(주) | 윤재인 | 개인정보보안 | [9 empty] | 10 |  | 해당없음 | 고정형
50104 | 0005 | 05610 | 53병동 | 53병동 | 53병동 | 53병동 | 긴급치료병상 A11 | 환자 감시장치 | MX550 | DE7770DNY8 | 20241106 | 18600000 | 18600000 | 13020000 | 양호 | 0 | 0 | PHILIPS | 독일 | (주)필립스코리아 | 다우기기(주) | 일반 | 2 | 정부 | 김창진 | 다우기기(주) | 윤재인 | 개인정보보안 | [9 empty] | 10 |  | 해당없음 | 고정형
50104 | 0005 | 05620 | 53병동 | 53병동 | 53병동 | 53병동 | 긴급치료병상 A10 | 환자 감시장치 | MX550 | DE7770DNY5 | 20241106 | 18600000 | 18600000 | 13020000 | 양호 | 0 | 0 | PHILIPS | 독일 | (주)필립스코리아 | 다우기기(주) | 일반 | 2 | 정부 | 김창진 | 다우기기(주) | 윤재인 | 개인정보보안 | [9 empty] | 10 |  | 해당없음 | 고정형
50104 | 0005 | 05630 | 53병동 | 53병동 | 53병동 | 53병동 | 긴급치료병상 A08 | 환자 감시장치 | MX550 | DE7770DNY4 | 20241106 | 18600000 | 18600000 | 13020000 | 양호 | 0 | 0 | PHILIPS | 독일 | (주)필립스코리아 | 다우기기(주) | 일반 | 2 | 정부 | 김창진 | 다우기기(주) | 윤재인 | 개인정보보안 | [9 empty] | 10 |  | 해당없음 | 고정형
50104 | 0005 | 05640 | 53병동 | 53병동 | 53병동 | 53병동 | 긴급치료병상 A05 | 환자 감시장치 | MX550 | DE7770DNWT | 20241106 | 18600000 | 18600000 | 13020000 | 양호 | 0 | 0 | PHILIPS | 독일 | (주)필립스코리아 | 다우기기(주) | 일반 | 2 | 정부 | 김창진 | 다우기기(주) | 윤재인 | 개인정보보안 | [9 empty] | 10 |  | 해당없음 | 고정형
50104 | 0005 | 05650 | 53병동 | 53병동 | 53병동 | 53병동 | 긴급치료병상 A09 | 환자 감시장치 | MX550 | DE7770DNY9 | 20241106 | 18600000 | 18600000 | 13020000 | 양호 | 0 | 0 | PHILIPS | 독일 | (주)필립스코리아 | 다우기기(주) | 일반 | 2 | 정부 | 김창진 | 다우기기(주) | 윤재인 | 개인정보보안 | [9 empty] | 10 |  | 해당없음 | 고정형
50104 | 0005 | 05660 | 53병동 | 53병동 | 53병동 | 53병동 | 긴급치료병상 A06 | 환자 감시장치 | MX550 | DE7770DNWW | 20241106 | 18600000 | 18600000 | 13020000 | 양호 | 0 | 0 | PHILIPS | 독일 | (주)필립스코리아 | 다우기기(주) | 일반 | 2 | 정부 | 김창진 | 다우기기(주) | 윤재인 | 개인정보보안 | [9 empty] | 10 |  | 해당없음 | 고정형
50104 | 0005 | 05670 | 53병동 | 53병동 | 53병동 | 53병동 | 긴급치료병상 A07 | 환자 감시장치 | MX550 | DE7770DNWU | 20241106 | 18600000 | 18600000 | 13020000 | 양호 | 0 | 0 | PHILIPS | 독일 | (주)필립스코리아 | 다우기기(주) | 일반 | 2 | 정부 | 김창진 | 다우기기(주) | 윤재인 | 개인정보보안 | [9 empty] | 10 |  | 해당없음 | 고정형
50104 | 0005 | 05680 | 53병동 | 53병동 | 53병동 | 53병동 | 긴급치료병상 A03 | 환자 감시장치 | MX550 | DE7770DNY6 | 20241106 | 18600000 | 18600000 | 13020000 | 양호 | 0 | 0 | PHILIPS | 독일 | (주)필립스코리아 | 다우기기(주) | 일반 | 2 | 정부 | 김창진 | 다우기기(주) | 윤재인 | 개인정보보안 | [9 empty] | 10 |  | 해당없음 | 고정형
50104 | 0005 | 05690 | 53병동 | 53병동 | 53병동 | 53병동 | 긴급치료병상 A04 | 환자 감시장치 | MX550 | DE7770DNWY | 20241106 | 18600000 | 18600000 | 13020000 | 양호 | 0 | 1 | PHILIPS | 독일 | (주)필립스코리아 | 다우기기(주) | 일반 | 2 | 정부 | 김창진 | 다우기기(주) | 윤재인 | 개인정보보안 | [9 empty] | 10 |  | 해당없음 | 고정형
50104 | 0005 | 05700 | 53병동 | 53병동 | 53병동 | 53병동 | 긴급치료병상 | 환자 감시장치 | X3 | DE7840BDMC | 20241106 | 6300000 | 6300000 | 4410000 | 양호 | 0 | 0 | PHILIPS | 독일 | (주)필립스코리아 | 다우기기(주) | 일반 | 2 | 정부 | 김창진 | 다우기기(주) | 윤재인 | 개인정보보안 | [9 empty] | 10 |  | 해당없음 | 이동형
50104 | 0005 | 05710 | 53병동 | 53병동 | 53병동 | 53병동 | 긴급치료병상 | 환자 감시장치 | X3 | DE7840BDTB | 20241106 | 6300000 | 6300000 | 4410000 | 양호 | 0 | 0 | PHILIPS | 독일 | (주)필립스코리아 | 다우기기(주) | 일반 | 2 | 정부 | 김창진 | 다우기기(주) | 윤재인 | 개인정보보안 | [9 empty] | 10 |  | 해당없음 | 이동형
50104 | 0005 | 05720 | 53병동 | 53병동 | 53병동 | 53병동 | 긴급치료병상 메인스테이션 | 환자 감시장치(중앙) | PIC IX | US433H7437 | 20241106 | 71000000 | 71000000 | 49700001 | 양호 | 0 | 0 | PHILIPS | 독일 | (주)필립스코리아 | 다우기기(주) | 일반 | 2 | 정부 | 김창진 | 다우기기(주) | 윤재인 | 개인정보보안 |  |  | 환자감시 | 116.3.99.202 |  |  |  |  | 임베디드 | 10 |  | 해당없음 | 고정형
50104 | 0005 | 05730 | 인공신장실 | 인공신장실 | 인공신장실 | 인공신장실 | 인공신장실내 공용 | 환자 감시장치 | PVM-4763 | 13894 | 20250123 | 4200000 | 4200000 | 3080000 | 양호 | 0 | 0 | NIHONKOHDEN | 일본 | 니혼코덴코리아(주) | (주)삼흥인터내셔날 | 일반 | 2 | 내자 | 김정일 | (주)삼흥인터내셔날 | 김동현 | 개인정보보안 | 개인정보보안 | [8 empty] | 10 |  | 해당없음 | 이동형
50104 | 0005 | 05740 | 92병동(간병통합) | 92병동(간병통합) | 92병동(간병통합) | 92병동(간병통합) | 92병동 | 환자 감시장치 | PVM-4763 | 13898 | 20250321 | 4200000 | 4200000 | 3220000 | 양호 | 0 | 0 | NIHONKOHDEN | 일본 | (주)삼흥인터내셔날 | (주)삼흥인터내셔날 | 일반 | 2 | 내자 | 김창진 | (주)삼흥인터내셔날 | 김동민 | 개인정보보안 | [9 empty] | 10 |  | 해당없음 | 이동형
50104 | 0005 | 05750 | 62병동(간병통합) | 62병동(간병통합) | 62병동(간병통합) | 62병동(간병통합) | 62병동(간병통합) | 환자 감시장치 | MX40 | US156V9546 | 20250627 | 15650000 | 15650000 | 12780834 | 양호 | 0 | 0 | PHILIPS | 네덜란드 | (주)필립스코리아 | 다우기기(주) | 일반 | 2 | 내자 | 김창진 | 다우기기(주) | 윤재인 | 개인정보보안 | [9 empty] | 10 |  | 해당없음 | 이동형
50104 | 0005 | 05760 | 62병동(간병통합) | 62병동(간병통합) | 62병동(간병통합) | 62병동(간병통합) | 62병동(간병통합) | 환자 감시장치 | MX40 | US156V9545 | 20250627 | 15650000 | 15650000 | 12780834 | 양호 | 0 | 1 | PHILIPS | 네덜란드 | (주)필립스코리아 | 다우기기(주) | 일반 | 2 | 내자 | 김창진 | 다우기기(주) | 윤재인 | 개인정보보안 | [9 empty] | 10 |  | 해당없음 | 이동형
50104 | 0005 | 05770 | 62병동(간병통합) | 62병동(간병통합) | 62병동(간병통합) | 62병동(간병통합) | 62병동(간병통합) | 환자 감시장치 | MX40 | US156V9544 | 20250627 | 15650000 | 15650000 | 12780834 | 양호 | 0 | 1 | PHILIPS | 네덜란드 | (주)필립스코리아 | 다우기기(주) | 일반 | 2 | 내자 | 김창진 | 다우기기(주) | 윤재인 | 개인정보보안 | [9 empty] | 10 |  | 해당없음 | 이동형
50104 | 0005 | 05780 | 62병동(간병통합) | 62병동(간병통합) | 62병동(간병통합) | 62병동(간병통합) | 62병동(간병통합) | 환자 감시장치 | MX40 | US156V9543 | 20250627 | 15650000 | 15650000 | 12780834 | 양호 | 0 | 0 | PHILIPS | 네덜란드 | (주)필립스코리아 | 다우기기(주) | 일반 | 2 | 내자 | 김창진 | 다우기기(주) | 윤재인 | 개인정보보안 | [9 empty] | 10 |  | 해당없음 | 이동형
50104 | 0005 | 05790 | 62병동(간병통합) | 62병동(간병통합) | 62병동(간병통합) | 62병동(간병통합) | 62병동(간병통합) | 환자 감시장치(중앙) | PIC IX | US433H7440 | 20250627 | 21000000 | 21000000 | 17150000 | 양호 | 0 | 0 | PHILIPS | 네덜란드 | (주)필립스코리아 | 다우기기(주) | 일반 | 2 | 내자 | 김창진 | 다우기기(주) | 윤재인 | 개인정보보안 | [9 empty] | 10 |  | 해당없음 | 고정형
50104 | 0005 | 05800 | 92병동(간병통합) | 92병동(간병통합) | 92병동(간병통합) | 92병동(간병통합) | 92병동 | 환자 감시장치 | PVM-4763 | 13900 | 20251214 | 4100000 | 4100000 | 4100000 | 양호 | 0 | 0 | NIHONKOHDEN | 일본 | (주)삼흥인터내셔날 | (주)삼흥인터내셔날 | 일반 | 2 | 내자 | 김창진 | (주)삼흥인터내셔날 | 김동민 | 개인정보보안 | [9 empty] | 10 |  | 해당없음 | 이동형
50104 | 0005 | 05810 | 심장혈관검사실 | 심장혈관검사실 | 심장혈관검사실 | 심장혈관검사실 | 심장혈관검사실 공용 | 환자 감시장치 | CM120 | CN12016402 | 20251227 | 4100000 | 4100000 | 4100000 | 양호 | 0 | 1 | PHILIPS | 중국 | (주)필립스코리아 | 다우기기(주) | 일반 | 2 | 내자 | 김정일 | 다우기기(주) | 윤재인 | 개인정보보안 | [9 empty] | 10 |  | 해당없음 | 이동형
50104 | 0005 | 05820 | 마취통증의학과 | 마취통증의학과 | 마취통증의학과 | 마취통증의학과 | 회복실 | 환자 감시장치 | MX550 | DE7770FFCT | 20251226 | 15000000 | 15000000 | 15000000 | 양호 | 0 | 0 | PHILIPS | 독일 | (주)필립스코리아 | 다우기기(주) | 일반 | 2 | 내자 | 김정일 | 다우기기(주) | 윤재인 | 개인정보보안 | [9 empty] | 10 |  | 해당없음 | 고정형
50104 | 0005 | 05830 | 마취통증의학과 | 마취통증의학과 | 마취통증의학과 | 마취통증의학과 | 마취통증의학과 | 환자 감시장치 | MX550 | DE7770FFCU | 20251226 | 15000000 | 15000000 | 15000000 | 양호 | 0 | 0 | PHILIPS | 독일 | (주)필립스코리아 | 다우기기(주) | 일반 | 2 | 내자 | 김정일 | 다우기기(주) | 윤재인 | 개인정보보안 | [9 empty] | 10 |  | 해당없음 | 고정형
50104 | 0005 | 05840 | 마취통증의학과 | 마취통증의학과 | 마취통증의학과 | 마취통증의학과 | 마취통증의학과 | 환자 감시장치 | MX550 | DE7770FFCV | 20251226 | 15000000 | 15000000 | 15000000 | 양호 | 0 | 0 | PHILIPS | 독일 | (주)필립스코리아 | 다우기기(주) | 일반 | 2 | 내자 | 김정일 | 다우기기(주) | 윤재인 | 개인정보보안 | [9 empty] | 10 |  | 해당없음 | 고정형
50104 | 0005 | 05850 | 마취통증의학과 | 마취통증의학과 | 마취통증의학과 | 마취통증의학과 | 마취통증의학과 | 환자 감시장치 | MX550 | DE7770FFCW | 20251226 | 15000000 | 15000000 | 15000000 | 양호 | 0 | 0 | PHILIPS | 독일 | (주)필립스코리아 | 다우기기(주) | 일반 | 2 | 내자 | 김정일 | 다우기기(주) | 윤재인 | 개인정보보안 | [9 empty] | 10 |  | 해당없음 | 고정형
50104 | 0005 | 05860 | 마취통증의학과 | 마취통증의학과 | 마취통증의학과 | 마취통증의학과 | 마취통증의학과 | 환자 감시장치 | MX550 | DE7770FFCY | 20251226 | 15000000 | 15000000 | 15000000 | 양호 | 0 | 0 | PHILIPS | 독일 | (주)필립스코리아 | 다우기기(주) | 일반 | 2 | 내자 | 김정일 | 다우기기(주) | 윤재인 | 개인정보보안 | [9 empty] | 10 |  | 해당없음 | 고정형
50104 | 0005 | 05870 | 마취통증의학과 | 마취통증의학과 | 마취통증의학과 | 마취통증의학과 | 마취통증의학과 | 환자 감시장치 | MX550 | DE7770FFCZ | 20251226 | 15000000 | 15000000 | 15000000 | 양호 | 0 | 0 | PHILIPS | 독일 | (주)필립스코리아 | 다우기기(주) | 일반 | 2 | 내자 | 김정일 | 다우기기(주) | 윤재인 | 개인정보보안 | [9 empty] | 10 |  | 해당없음 | 고정형
50104 | 0005 | 05880 | 마취통증의학과 | 마취통증의학과 | 마취통증의학과 | 마취통증의학과 | 마취통증의학과 | 환자 감시장치 | MX550 | DE7770FFD1 | 20251226 | 15000000 | 15000000 | 15000000 | 양호 | 0 | 0 | PHILIPS | 독일 | (주)필립스코리아 | 다우기기(주) | 일반 | 2 | 내자 | 김정일 | 다우기기(주) | 윤재인 | 개인정보보안 | [9 empty] | 10 |  | 해당없음 | 고정형
50104 | 0005 | 05890 | 마취통증의학과 | 마취통증의학과 | 마취통증의학과 | 마취통증의학과 | 수술실5번방 | 환자 감시장치 | MX850 | DE71354283 | 20251228 | 34250000 | 34250000 | 34250000 | 양호 | 0 | 0 | PHILIPS | 독일 | (주)필립스코리아 | 다우기기(주) | 일반 | 2 | 내자 | 김정일 | 다우기기(주) | 윤재인 | 개인정보보안 | [9 empty] | 10 |  | 해당없음 | 고정형
50104 | 0005 | 05900 | 마취통증의학과 | 마취통증의학과 | 마취통증의학과 | 마취통증의학과 | 수술실10번방 | 환자 감시장치 | MX850 | DE71354286 | 20251228 | 34250000 | 34250000 | 34250000 | 양호 | 0 | 0 | PHILIPS | 독일 | (주)필립스코리아 | 다우기기(주) | 일반 | 2 | 내자 | 김정일 | 다우기기(주) | 윤재인 | 개인정보보안 | [9 empty] | 10 |  | 해당없음 | 고정형
50104 | 0005 | 05910 | 마취통증의학과 | 마취통증의학과 | 마취통증의학과 | 마취통증의학과 | 마취통증의학과 의국 | 환자 감시장치(중앙) | PIC IX | US433H9893 | 20251226 | 60500000 | 60500000 | 60500000 | 양호 | 0 | 2 | PHILIPS | 독일 | (주)필립스코리아 | 다우기기(주) | 일반 | 2 | 내자 | 김정일 | 다우기기(주) | 윤재인 | 개인정보보안 |  |  | 장비 | 116.3.88.22 |  |  |  |  | 임베디드 | 10 |  | 해당없음 | 고정형
50104 | 0005 | 05920 | 응급중환자실 | 응급중환자실 | 응급중환자실 | 응급중환자실 | 응급중환자실A-10 | 환자 감시장치 | MX550 | DE7770FHRD | 20251227 | 17160000 | 17160000 | 17160000 | 양호 | 0 | 1 | PHILIPS | 독일 | (주)필립스코리아 | 다우기기(주) | 일반 | 2 | 내자 | 김정일 | 다우기기(주) | 윤재인 | 개인정보보안 | [9 empty] | 10 |  | 해당없음 | 고정형
50104 | 0005 | 05930 | 응급중환자실 | 응급중환자실 | 응급중환자실 | 응급중환자실 | 응급중환자실B-7 | 환자 감시장치 | MX550 | DE7770FHRT | 20251227 | 17160000 | 17160000 | 17160000 | 양호 | 0 | 2 | PHILIPS | 독일 | (주)필립스코리아 | 다우기기(주) | 일반 | 2 | 내자 | 김정일 | 다우기기(주) | 윤재인 | 개인정보보안 | [9 empty] | 10 |  | 해당없음 | 고정형
50104 | 0005 | 05940 | 응급중환자실 | 응급중환자실 | 응급중환자실 | 응급중환자실 | 응급중환자실A-4 | 환자 감시장치 | MX550 | DE7770FHRU | 20251227 | 17160000 | 17160000 | 17160000 | 양호 | 0 | 1 | PHILIPS | 독일 | (주)필립스코리아 | 다우기기(주) | 일반 | 2 | 내자 | 김정일 | 다우기기(주) | 윤재인 | 개인정보보안 | [9 empty] | 10 |  | 해당없음 | 고정형
50104 | 0005 | 05950 | 응급중환자실 | 응급중환자실 | 응급중환자실 | 응급중환자실 | 응급중환자실B-10 | 환자 감시장치 | MX550 | DE7770FHRV | 20251227 | 17160000 | 17160000 | 17160000 | 양호 | 0 | 0 | PHILIPS | 독일 | (주)필립스코리아 | 다우기기(주) | 일반 | 2 | 내자 | 김정일 | 다우기기(주) | 윤재인 | 개인정보보안 | [9 empty] | 10 |  | 해당없음 | 고정형
50104 | 0005 | 05960 | 응급중환자실 | 응급중환자실 | 응급중환자실 | 응급중환자실 | 응급중환자실A-1 | 환자 감시장치 | MX550 | DE7770FHRW | 20251227 | 17160000 | 17160000 | 17160000 | 양호 | 0 | 0 | PHILIPS | 독일 | (주)필립스코리아 | 다우기기(주) | 일반 | 2 | 내자 | 김정일 | 다우기기(주) | 윤재인 | 개인정보보안 | [9 empty] | 10 |  | 해당없음 | 고정형
50104 | 0005 | 05970 | 응급중환자실 | 응급중환자실 | 응급중환자실 | 응급중환자실 | 응급중환자실A-2 | 환자 감시장치 | MX550 | DE7770FHRZ | 20251227 | 17160000 | 17160000 | 17160000 | 양호 | 0 | 0 | PHILIPS | 독일 | (주)필립스코리아 | 다우기기(주) | 일반 | 2 | 내자 | 김정일 | 다우기기(주) | 윤재인 | 개인정보보안 | [9 empty] | 10 |  | 해당없음 | 고정형
50104 | 0005 | 05980 | 응급중환자실 | 응급중환자실 | 응급중환자실 | 응급중환자실 | 응급중환자실A-3 | 환자 감시장치 | MX550 | DE7770FHT0 | 20251227 | 17160000 | 17160000 | 17160000 | 양호 | 0 | 0 | PHILIPS | 독일 | (주)필립스코리아 | 다우기기(주) | 일반 | 2 | 내자 | 김정일 | 다우기기(주) | 윤재인 | 개인정보보안 |  | X3 DE8090FF05교체 | [7 empty] | 10 |  | 해당없음 | 고정형
50104 | 0005 | 05990 | 응급중환자실 | 응급중환자실 | 응급중환자실 | 응급중환자실 | 응급중환자실B-2 | 환자 감시장치 | MX550 | DE7770FHT1 | 20251227 | 17160000 | 17160000 | 17160000 | 양호 | 0 | 0 | PHILIPS | 독일 | (주)필립스코리아 | 다우기기(주) | 일반 | 2 | 내자 | 김정일 | 다우기기(주) | 윤재인 | 개인정보보안 | [9 empty] | 10 |  | 해당없음 | 고정형
50104 | 0005 | 06000 | 응급중환자실 | 응급중환자실 | 응급중환자실 | 응급중환자실 | 응급중환자실A-5 | 환자 감시장치 | MX550 | DE7770FHT2 | 20251227 | 17160000 | 17160000 | 17160000 | 양호 | 0 | 0 | PHILIPS | 독일 | (주)필립스코리아 | 다우기기(주) | 일반 | 2 | 내자 | 김정일 | 다우기기(주) | 윤재인 | 개인정보보안 | [9 empty] | 10 |  | 해당없음 | 고정형
50104 | 0005 | 06010 | 응급중환자실 | 응급중환자실 | 응급중환자실 | 응급중환자실 | 응급중환자실A-6 | 환자 감시장치 | MX550 | DE7770FHT3 | 20251227 | 17160000 | 17160000 | 17160000 | 양호 | 0 | 0 | PHILIPS | 독일 | (주)필립스코리아 | 다우기기(주) | 일반 | 2 | 내자 | 김정일 | 다우기기(주) | 윤재인 | 개인정보보안 | [9 empty] | 10 |  | 해당없음 | 고정형
50104 | 0005 | 06020 | 응급중환자실 | 응급중환자실 | 응급중환자실 | 응급중환자실 | 응급중환자실B-4 | 환자 감시장치 | MX550 | DE7770FHT4 | 20251227 | 17160000 | 17160000 | 17160000 | 양호 | 0 | 0 | PHILIPS | 독일 | (주)필립스코리아 | 다우기기(주) | 일반 | 2 | 내자 | 김정일 | 다우기기(주) | 윤재인 | 개인정보보안 | [9 empty] | 10 |  | 해당없음 | 고정형
50104 | 0005 | 06030 | 응급중환자실 | 응급중환자실 | 응급중환자실 | 응급중환자실 | 응급중환자실B-8 | 환자 감시장치 | MX550 | DE7770FHT5 | 20251227 | 17160000 | 17160000 | 17160000 | 양호 | 0 | 0 | PHILIPS | 독일 | (주)필립스코리아 | 다우기기(주) | 일반 | 2 | 내자 | 김정일 | 다우기기(주) | 윤재인 | 개인정보보안 | [9 empty] | 10 |  | 해당없음 | 고정형
50104 | 0005 | 06040 | 응급중환자실 | 응급중환자실 | 응급중환자실 | 응급중환자실 | 응급중환자실B-5 | 환자 감시장치 | MX550 | DE7770FHTB | 20251227 | 17160000 | 17160000 | 17160000 | 양호 | 0 | 0 | PHILIPS | 독일 | (주)필립스코리아 | 다우기기(주) | 일반 | 2 | 내자 | 김정일 | 다우기기(주) | 윤재인 | 개인정보보안 | [9 empty] | 10 |  | 해당없음 | 고정형
50104 | 0005 | 06050 | 응급중환자실 | 응급중환자실 | 응급중환자실 | 응급중환자실 | 응급중환자실A-9 | 환자 감시장치 | MX550 | DE7770FHTA | 20251227 | 17160000 | 17160000 | 17160000 | 양호 | 0 | 0 | PHILIPS | 독일 | (주)필립스코리아 | 다우기기(주) | 일반 | 2 | 내자 | 김정일 | 다우기기(주) | 윤재인 | 개인정보보안 | [9 empty] | 10 |  | 해당없음 | 고정형
50104 | 0005 | 06060 | 응급중환자실 | 응급중환자실 | 응급중환자실 | 응급중환자실 | 응급중환자실B-9 | 환자 감시장치 | MX550 | DE7770FHTC | 20251227 | 20500000 | 20500000 | 20500000 | 양호 | 0 | 0 | PHILIPS | 독일 | (주)필립스코리아 | 다우기기(주) | 일반 | 2 | 내자 | 김정일 | 다우기기(주) | 윤재인 | 개인정보보안 | [9 empty] | 10 |  | 해당없음 | 고정형
50104 | 0005 | 06070 | 응급중환자실 | 응급중환자실 | 응급중환자실 | 응급중환자실 | 응급중환자실B-6 | 환자 감시장치 | MX550 | DE7770FHTD | 20251227 | 20500000 | 20500000 | 20500000 | 양호 | 0 | 0 | PHILIPS | 독일 | (주)필립스코리아 | 다우기기(주) | 일반 | 2 | 내자 | 김정일 | 다우기기(주) | 윤재인 | 개인정보보안 | [9 empty] | 10 |  | 해당없음 | 고정형
50104 | 0005 | 06080 | 응급중환자실 | 응급중환자실 | 응급중환자실 | 응급중환자실 | 응급중환자실B-3 | 환자 감시장치 | MX550 | DE7770FHTE | 20251227 | 20500000 | 20500000 | 20500000 | 양호 | 0 | 0 | PHILIPS | 독일 | (주)필립스코리아 | 다우기기(주) | 일반 | 2 | 내자 | 김정일 | 다우기기(주) | 윤재인 | 개인정보보안 | [9 empty] | 10 |  | 해당없음 | 고정형
50104 | 0005 | 06090 | 응급중환자실 | 응급중환자실 | 응급중환자실 | 응급중환자실 | 응급중환자실B-1 | 환자 감시장치 | MX550 | DE7770FHTF | 20251227 | 20500000 | 20500000 | 20500000 | 양호 | 0 | 0 | PHILIPS | 독일 | (주)필립스코리아 | 다우기기(주) | 일반 | 2 | 내자 | 김정일 | 다우기기(주) | 윤재인 | 개인정보보안 | [9 empty] | 10 |  | 해당없음 | 고정형
50104 | 0005 | 06100 | 응급중환자실 | 응급중환자실 | 응급중환자실 | 응급중환자실 | 응급중환자실A-7 | 환자 감시장치 | MX550 | DE7770FHTR | 20251227 | 20500000 | 20500000 | 20500000 | 양호 | 0 | 0 | PHILIPS | 독일 | (주)필립스코리아 | 다우기기(주) | 일반 | 2 | 내자 | 김정일 | 다우기기(주) | 윤재인 | 개인정보보안 | [9 empty] | 10 |  | 해당없음 | 고정형
50104 | 0005 | 06110 | 응급중환자실 | 응급중환자실 | 응급중환자실 | 응급중환자실 | 응급중환자실 공용 | 환자 감시장치(중앙) | PIC IX | US433J4216 | 20251227 | 11600000 | 11600000 | 11600000 | 양호 | 0 | 0 | PHILIPS | 독일 | (주)필립스코리아 | 다우기기(주) | 일반 | 2 | 내자 | 김정일 | 다우기기(주) | 윤재인 | 개인정보보안 |  |  | 장비 | 116.3.97.41 |  |  |  |  | 임베디드 | 10 |  | 해당없음 | 고정형
50104 | 0005 | 06120 | 응급중환자실 | 응급중환자실 | 응급중환자실 | 응급중환자실 | 응급중환자실A-8 | 환자 감시장치 | MX550 | DE7770FHRY | 20251227 | 17160000 | 17160000 | 17160000 | 양호 | 0 | 0 | PHILIPS | 독일 | (주)필립스코리아 | 다우기기(주) | 일반 | 2 | 내자 | 김정일 | 다우기기(주) | 윤재인 | 개인정보보안 | [9 empty] | 10 |  | 해당없음 | 고정형
50104 | 0006 | 00060 | 신경근전도검사 | 신경근전도검사 | 재활의학과 | 근전도검사실 | 근전도검사실 | 근전도 검사기 | Nicolet EDX | SC140343M | 20150311 | 79000000 | 79000000 | 1000 | 양호 | 3440000 | 8 | NATUS NEUROLOGY | 미국 | 영우메디텍 | 참조은메디칼 | 일반 | 2 | 내자 | 김정일 | 참조은메디칼 | 김태현 과장 | 개인정보보안 |  | 3관이전시무상이전 | 장비PC | 116.3.89.081 |  |  |  |  | WIN 7 | 10 |  | 해당없음 | 고정형
50104 | 0006 | 00070 | 신경생리검사실 | 신경근전도검사 | 신경생리검사실 | 신경근전도검사 | 근전도검사실내 | 근전도 검사기 | VIKING EDX | C190913003 | 20191204 | 105000000 | 105000000 | 1000 | 양호 | 0 | 1 | NATUS | 미국 | 영우메디텍(주) | 참조은메디칼 | 일반 | 2 | 내자 | 윤종부 | 참조은메디칼 | 영우 이대준 | 개인정보보안 |  |  | 근전도검사 | 116.3.82.54 |  |  |  |  | WIN 10 | 10 |  | 해당없음 | 고정형
50104 | 0006 | 00080 | 재활의학과 | 재활의학과 | 재활의학과 | 재활의학과 | 재활의학과 공용 | 근전도 검사기 | Nicolet EDX | RZ251025G | 20260129 | 85000000 | 85000000 | 85000000 | 양호 | 0 | 0 | NATUS NEUROLOGY | 미국 | 영우메디텍 | 주식회사 엘메디 | 일반 | 2 | 내자 | 김정일 | 주식회사 엘메디 | 김태헌 | 개인정보보안 |  |  | 장비 | 116.3.89.83 |  |  |  |  | WIN 11 | 10 |  | 해당없음 | 이동형
50104 | 0008 | 00010 | 수술실 | 수술실 | 수술실 | 수술실 | 장비보관실(OL) | 신경자극 탐색기 | NIM-RESPONSE 3.0 | 2NR3-0612 | 20120731 | 44000000 | 44000000 | 1000 | 양호 | 0 | 4 | MEDTRONIC | 미국 | 메드트로닉코리아(유) | (주)문무메디칼 | 일반 | 2 | 내자 | 윤종부 | (주)문무메디칼 | 박해문 | 개인정보보안 | [9 empty] | 14 |  | 해당없음 | 이동형
50104 | 0008 | 00020 | 수술실 | 수술실 | 수술실 | 수술실 | 장비보관실(GS) | 신경자극 탐색기 | NIM-RESPONSE 3.0 | 2NR3-3336 | 20160216 | 46000000 | 46000000 | 1000 | 양호 | 6710000 | 20 | MEDTRONIC | 미국 | 메드트로닉코리아(유) | (주)문무메디칼 | 일반 | 2 | 내자 | 윤종부 | (주)문무메디칼 | 박해문 | 개인정보보안 |  | 17.03월바디교체 | [7 empty] | 10 |  | 해당없음 | 이동형
50104 | 0010 | 00070 | 심장혈관검사실 | 통합폐기능검사실 | 통합폐기능검사실 | 통합폐기능검사실 | 통합폐기능검사실 | 운동부하 검사기 | MT-4000 | 120011 | 20130128 | 7500000 | 7500000 | 1000 | 양호 | 0 | 0 | (주)성도엠씨 | 한국 | (주)성도엠씨 | 아시아메드 | 일반 | 2 | 내자 | 김정일 | 아시아메드 | 회사 | 개인정보보안 | [9 empty] | 11 |  | 해당없음 | 고정형
50104 | 0010 | 00090 | 재활치료팀 | 재활의학과 | 재활치료팀 | 재활의학과 | 재활의학과 동작분석검사실 | 운동부하 검사기 | CASE | SSF23400027SA | 20231221 | 43800000 | 43800000 | 22630000 | 양호 | 0 | 0 | GE | 미국 | 지이헬스케어코리아(주) | (주)엠엔디솔루션 | 일반 | 2 | 내자 | 김정일 | (주)엠엔디솔루션 | 김왕기 부장 | 개인정보보안 | 개인정보보안 |  | 장비PC | 116.3.89.84 |  |  |  |  | win10 | 10 |  | 해당없음 | 고정형
50104 | 0010 | 00100 | 심장혈관검사실 | 심장혈관검사실 | 심장혈관검사실 | 심장혈관검사실 | 심장초음파실 공용 | 심장부하 검사기 | Cardio soft | SSG23361557SA | 20240131 | 17600000 | 17600000 | 9386667 | 양호 | 0 | 0 | GE | 미국 | 지이헬스케어코리아(주) | 세양메디칼 | 일반 | 2 | 내자 | 김정일 | 세양메디칼 | 강정훈 | 개인정보보안 |  |  | 측정 모니터 | 116.3.83.85 |  |  |  |  | 윈도우10 | 10 |  | 해당없음 | 고정형
50104 | 0010 | 00110 | 심장혈관검사실 | 심장혈관검사실 | 심장혈관검사실 | 심장혈관검사실 | 운동부하 검사실공용 | 운동부하 검사기 | ST80i | US12412012 | 20240302 | 52000000 | 52000000 | 29466666 | 양호 | 0 | 4 | PHILIPS | 미국 | (주)필립스코리아 | 다우기기(주) | 일반 | 2 | 내자 | 김정일 | 다우기기(주) | 윤재인 | 개인정보보안 |  |  | 운동 | 116.3.83.80 |  |  |  |  | 윈10 | 10 |  | 해당없음 | 고정형
50104 | 0011 | 00090 | 심장혈관검사실 | 심장혈관검사실 | 심장혈관검사실 | 심장혈관검사실 | 심장검사실 | 홀터 모니터(48시간) | Digi Trak XT | US11429704 | 20150318 | 4400000 | 4400000 | 1000 | 양호 | 0 | 1 | PHILIPS | 미국 | (주)필립스코리아 | 다우기기(주) | 일반 | 2 | 내자 | 김정일 | 다우기기(주) | 박기호 | 개인정보보안 | [9 empty] | 10 |  | 해당없음 | 이동형
50104 | 0011 | 00110 | 심장혈관검사실 | 심장혈관검사실 | 심장혈관검사실 | 심장혈관검사실 | 심장검사실 | 홀터 모니터(48시간) | Digi Trak XT | US11429799 | 20150318 | 4400000 | 4400000 | 1000 | 양호 | 0 | 2 | PHILIPS | 미국 | (주)필립스코리아 | 다우기기(주) | 일반 | 2 | 내자 | 김정일 | 다우기기(주) | 박기호 | 개인정보보안 | [9 empty] | 10 |  | 해당없음 | 이동형
50104 | 0011 | 00140 | 심장혈관검사실 | 심장혈관검사실 | 심장혈관검사실 | 심장혈관검사실 | 심장검사실공용 | 홀터 모니터(48시간) | Digi Trak XT | US11429746 | 20151113 | 4000000 | 4000000 | 1000 | 양호 | 0 | 2 | PHILIPS | 미국 | (주)필립스코리아 | 다우기기(주) | 일반 | 2 | 내자 | 김정일 | 다우기기(주) | 박기호 | 개인정보보안 | [9 empty] | 10 |  | 해당없음 | 이동형
50104 | 0011 | 00150 | 심장혈관검사실 | 심장혈관검사실 | 심장혈관검사실 | 심장혈관검사실 | 심장검사실공용 | 홀터 모니터(48시간) | Digi Trak XT | US71118200 | 20160129 | 4400000 | 4400000 | 1000 | 양호 | 0 | 0 | PHILIPS | 미국 | (주)필립스코리아 | 다우기기(주) | 일반 | 2 | 내자 | 김정일 | 다우기기(주) | 박기호 | 개인정보보안 | [9 empty] | 10 |  | 해당없음 | 이동형
50104 | 0011 | 00160 | 심장혈관검사실 | 심장혈관검사실 | 심장혈관검사실 | 심장혈관검사실 | 심장검사실 | 홀터 모니터(48시간) | Digi Trak XT | US11438793 | 20161231 | 4400000 | 4400000 | 1000 | 양호 | 0 | 1 | PHILIPS | 미국 | (주)필립스코리아 | 다우기기(주) | 일반 | 2 | 내자 | 김정일 | 다우기기(주) | 박기호 | 개인정보보안 | [9 empty] | 10 |  | 해당없음 | 이동형
50104 | 0011 | 00180 | 심장혈관검사실 | 심장혈관검사실 | 심장혈관검사실 | 심장혈관검사실 | 심장검사실 | 홀터 모니터(48시간) | Digi Trak XT | US11438545 | 20161231 | 4400000 | 4400000 | 1000 | 양호 | 0 | 0 | PHILIPS | 미국 | (주)필립스코리아 | 다우기기(주) | 일반 | 2 | 내자 | 김정일 | 다우기기(주) | 박기호 | 개인정보보안 | [9 empty] | 10 |  | 해당없음 | 이동형
50104 | 0011 | 00220 | 심장혈관검사실 | 홀터검사실 | 심장혈관검사실 | 홀터검사실 | 홀터검사실 | 홀터 모니터(24시간) | Digi Trak XT | US11743533 | 20180904 | 4400000 | 4400000 | 1000 | 양호 | 0 | 0 | PHILIPS | 미국 | (주)필립스코리아 | 다우기기(주) | 일반 | 2 | 내자 | 김정일 | 다우기기(주) | 박기호 | 개인정보보안 | [9 empty] | 10 |  | 해당없음 | 이동형
50104 | 0011 | 00230 | 심장혈관검사실 | 홀터검사실 | 의공파트 | 의공파트 | (구)심장혈관검사실 | 홀터 모니터(24시간) | Digi Trak XT | US21957683 | 20180904 | 4400000 | 4400000 | 1000 | 양호 | 0 | 2 | PHILIPS | 미국 | (주)필립스코리아 | 다우기기(주) | 일반 | 2 | 내자 | 김정일 | 다우기기(주) | 박기호 | 개인정보보안 |  | 26년1월노후폐기 | [7 empty] | 10 |  | 해당없음 | 이동형
50104 | 0011 | 00240 | 심장혈관검사실 | 홀터검사실 | 심장혈관검사실 | 홀터검사실 | 홀터검사실 | 24시간 혈압 측정기 | OSCAR2 | 00111277 | 20180904 | 3900000 | 3900000 | 1000 | 양호 | 0 | 2 | SUNTECH | 미국 | 원스메드 | 다우기기(주) | 일반 | 2 | 내자 | 김정일 | 다우기기(주) | 유재인 | 개인정보보안 | 개인정보보안 | [8 empty] | 10 |  | 해당없음 | 이동형
50104 | 0011 | 00260 | 심장혈관검사실 | 홀터검사실 | 심장혈관검사실 | 홀터검사실 | 홀터검사실 공용 | 홀터 모니터(48시간) | Digi Trak XT | US21957478 | 20190628 | 4400000 | 4400000 | 1000 | 양호 | 0 | 1 | PHILIPS | 미국 | (주)필립스코리아 | 다우기기(주) | 일반 | 2 | 내자 | 김정일 | 다우기기(주) | 윤재인 | 개인정보보안 | [9 empty] | 10 |  | 해당없음 | 이동형
50104 | 0011 | 00280 | 심장혈관검사실 | 홀터검사실 | 심장혈관검사실 | 홀터검사실 | 홀터검사실 공용 | 홀터 모니터(48시간) | Digi Trak XT | US11437294 | 20190628 | 4400000 | 4400000 | 1000 | 양호 | 0 | 0 | PHILIPS | 미국 | (주)필립스코리아 | 다우기기(주) | 일반 | 2 | 내자 | 김정일 | 다우기기(주) | 윤재인 | 개인정보보안 | [9 empty] | 10 |  | 해당없음 | 이동형
50104 | 0011 | 00290 | 심장혈관검사실 | 홀터검사실 | 심장혈관검사실 | 홀터검사실 | 홀터검사실 공용 | 홀터 모니터(48시간) | Digi Trak XT | US11437500 | 20190628 | 4400000 | 4400000 | 1000 | 양호 | 0 | 0 | PHILIPS | 미국 | (주)필립스코리아 | 다우기기(주) | 일반 | 2 | 내자 | 김정일 | 다우기기(주) | 윤재인 | 개인정보보안 | [9 empty] | 10 |  | 해당없음 | 이동형
50104 | 0011 | 00300 | 심장혈관검사실 | 홀터검사실 | 심장혈관검사실 | 홀터검사실 | 홀터검사실 공용 | 홀터 모니터(48시간) | Digi Trak XT | US11742610 | 20190628 | 4400000 | 4400000 | 1000 | 양호 | 0 | 1 | PHILIPS | 미국 | (주)필립스코리아 | 다우기기(주) | 일반 | 2 | 내자 | 김정일 | 다우기기(주) | 윤재인 | 개인정보보안 | [9 empty] | 10 |  | 해당없음 | 이동형
50104 | 0011 | 00310 | 심장혈관검사실 | 홀터검사실 | 심장혈관검사실 | 홀터검사실 | 홀터검사실 | 24시간 혈압 측정기 | OSCAR2 | 00111286 | 20200403 | 3900000 | 3900000 | 1000 | 양호 | 0 | 3 | SUNTECH | 미국 | 원스메드 | 다우기기(주) | 일반 | 2 | 내자 | 김정일 | 다우기기(주) | 윤재인 | 개인정보보안 | 개인정보보안 | 22년7월 교체 | [7 empty] | 10 |  | 해당없음 | 이동형
50104 | 0011 | 00320 | 심장혈관검사실 | 심장혈관검사실 | 심장혈관검사실 | 심장혈관검사실 | 동맥경화실 공용 | 24시간 혈압 측정기 | OSCAR2 | 00152975 | 20211023 | 3900000 | 3900000 | 325000 | 양호 | 0 | 2 | SUNTECH | 미국 | 원스메드 | 다우기기(주) | 일반 | 2 | 내자 | 김정일 | 다우기기(주) | 윤재인 | 개인정보보안 |  | 25년4월 교체 | [7 empty] | 10 |  | 해당없음 | 이동형
50104 | 0011 | 00330 | 심장혈관검사실 | 심장혈관검사실 | 심장혈관검사실 | 심장혈관검사실 | 홀터검사실 | 24시간 혈압 측정기 | OSCAR2 | 00153026 | 20240413 | 3900000 | 3900000 | 2275000 | 양호 | 0 | 0 | SUNTECH | 미국 | 원스메드 | 다우기기(주) | 일반 | 2 | 내자 | 김정일 | 다우기기(주) | 윤재인 | 개인정보보안 | [9 empty] | 10 |  | 해당없음 | 이동형
50104 | 0013 | 00040 | 혈관조영파트 | 혈관조영파트 | 혈관조영파트 | 심혈관조영2 | 심혈관조영2번방 | 체외 인공심장 박동기 | PACE 101H | 1447305 | 20151229 | 4400000 | 4400000 | 1000 | 양호 | 0 | 3 | OSYPKA | 독일 | (주)아원메드 | 주식회사 아인메디칼 | 일반 | 3 | 정부 | 김정일 | 주식회사 아인메디칼 | 금정훈 | 개인정보보안 | [9 empty] | 10 |  | 해당없음 | 이동형
50104 | 0013 | 00050 | 혈관조영파트 | 혈관조영파트 | 혈관조영파트 | 심혈관조영2 | 심혈관조영2번방 | 체외 인공심장 박동기 | PACE 101H | 1436113 | 20151229 | 4400000 | 4400000 | 1000 | 양호 | 0 | 0 | OSYPKA | 독일 | (주)아원메드 | 주식회사 아인메디칼 | 일반 | 3 | 정부 | 김정일 | 주식회사 아인메디칼 | 금정훈 | 개인정보보안 | [9 empty] | 10 |  | 해당없음 | 이동형
50104 | 0013 | 00060 | 혈관조영파트 | 혈관조영파트 | 혈관조영파트 | 혈관조영파트 | 심혈관조영 | 심장 박동기 분석기 | MERLIN 3650 | 12061869 | 20170414 | 10000000 | 10000000 | 1000 | 양호 | 0 | 0 | ST.JUDE | 미국 | 세인트쥬드코리아(유) | 주식회사 아인메디칼 | 일반 | 3 | 내자 | 김정일 | 주식회사 아인메디칼 | 금정훈 | 개인정보보안 | 개인정보보안 | [8 empty] | 10 |  | 해당없음 | 이동형
50104 | 0013 | 00070 | 수술실 | 수술실 | 수술실 | 수술실 | 수술실 | 체외 인공심장 박동기 | REOCOR D | 61203921 | 20170926 | 5900000 | 5900000 | 1000 | 양호 | 0 | 1 | Biotronik | 독일 | 바이오트로닉코리아 | 윤원테크(주) | 일반 | 3 | 내자 | 윤종부 | 윤원테크(주) | 이호준 | 개인정보보안 | 개인정보보안 | [8 empty] | 10 |  | 해당없음 | 이동형
50104 | 0013 | 00080 | 수술실 | 수술실 | 수술실 | 수술실 | 수술실 공용 | 체외 인공심장 박동기 | REOCOR D | 61204349 | 20180326 | 5900000 | 5900000 | 1000 | 양호 | 0 | 0 | Biotronik | 독일 | 바이오트로닉코리아 | 윤원테크(주) | 일반 | 3 | 내자 | 윤종부 | 윤원테크(주) | 이호준 | 개인정보보안 | 개인정보보안 | [8 empty] | 10 |  | 해당없음 | 이동형
50104 | 0013 | 00090 | S-ICU | S-ICU | S-ICU | S-ICU | S-ICU공용 | 체외 인공심장 박동기 | REOCOR D | 61204641 | 20181004 | 5900000 | 5900000 | 1000 | 양호 | 0 | 0 | Biotronik | 독일 | 바이오트로닉코리아 | 윤원테크(주) | 일반 | 3 | 내자 | 김정일 | 윤원테크(주) | 이호준 | 개인정보보안 | 개인정보보안 | [8 empty] | 10 |  | 해당없음 | 이동형
50104 | 0013 | 00100 | 수술실 | 수술실 | 수술실 | 수술실 | 수술실6R | 체외 인공심장 박동기 | REOCOR D | 61205167 | 20190827 | 5900000 | 5900000 | 1000 | 양호 | 0 | 0 | Biotronik | 독일 | 바이오트로닉코리아 | 윤원테크(주) | 일반 | 3 | 내자 | 윤종부 | 윤원테크(주) | 이호준 | 개인정보보안 | 개인정보보안 | [8 empty] | 10 |  | 해당없음 | 이동형
50104 | 0014 | 00030 | 이비인후과 | 이비인후과 | 이비인후과 | 이비인후과 | 이비인후과처치실 | 전정기능 검사기(수동) | YDI1000 | 141219H4288 | 20150514 | 3100000 | 3100000 | 1000 | 양호 | 74000 | 6 | 영도메디칼 | 한국 | 영도메디칼 | 주식회사 광우부산지사 | 일반 | 2 | 내자 | 김창진 | (주)에이취브라더스 | 박원조 | 개인정보보안 | [9 empty] | 10 |  | 해당없음 | 이동형
50104 | 0014 | 00040 | 이비인후과 | 이비인후과 | 이비인후과 | 이비인후과 | 이비인후과처치실 | 전정기능 검사기(어지럼 유발기) | V-VIB 3F | 1614423 | 20160525 | 3000000 | 3000000 | 1000 | 양호 | 0 | 0 | SYNAPSYS | 스위스 | (주)광우메딕스 | (주)에이취브라더스 | 일반 | 2 | 내자 | 김창진 | (주)에이취브라더스 | 박원조 | 개인정보보안 | 개인정보보안 | [8 empty] | 10 |  | 해당없음 | 이동형
50104 | 0014 | 00050 | 신경생리검사실 | 전정기능검사 | 신경생리검사실 | 전정기능검사 | 전정기능검사실 | 전정기능 검사기 | SLVNG | 170022094 | 20230102 | 52000000 | 52000000 | 17333333 | 양호 | 0 | 0 | 에스엘메드 | 대한민국 | 에스엘메드 | 계림메디칼 | 일반 | 2 | 내자 | 윤종부 | 계림메디칼 | 양승현 | 개인정보보안 |  |  | 전정기능 | 116.3.82.51 |  |  |  |  | 윈10 | 10 |  | 해당없음 | 고정형
50104 | 0017 | 00010 | 수면다원검사실 | 수면다원검사실 | 신경생리검사실 | 수면다원검사실 | 수면다원검사실1 | 수면 다원 검사기 | Embla N 7000 | C1001180, C1001183 | 20150122 | 100000000 | 100000000 | 1000 | 양호 | 13560000 | 20 | Embla | 미국 | (주)통일의료기 | (주)통일의료기 | 일반 | 2 | 내자 | 윤종부 | (주)통일의료기 | 레즈메드 김성훈 | 개인정보보안 |  |  | PC1 | 116.3.99.024 | PC2 | 116.3.99.025 | NAS(서버) | 116.3.99.030 | WIN 7 | 10 |  | 해당없음 | 고정형
50104 | 0019 | 00010 | 신경생리검사실 | 신경생리검사실 | 신경생리검사실 | 신경생리검사실 | 뇌파검사조정실 | 신경계 감시장치(수술중) | 31ch Protektor IOM | 002978C0517 | 20160617 | 85000000 | 85000000 | 1000 | 양호 | 1640000 | 8 | NeuroForce | 미국 | 주식회사뉴로포스 | 주식회사뉴로포스 | 일반 | 2 | 내자 | 윤종부 | 주식회사뉴로포스 | 임현석 | 개인정보보안 | 개인정보보안 |  | 신경생리 | 116.3.82.044 | 수술실 | 116.3.81.201 | 혈관조영실 | 116.3.88.080 | WIN 7 | 10 |  | 해당없음 | 이동형
50104 | 0020 | 00010 | S-ICU | S-ICU | S-ICU | S-ICU | S-ICU공용 | 심박출량 모니터 | NM3 | 168-01551 | 20180731 | 6000000 | 6000000 | 1000 | 양호 | 0 | 0 | PHILIPS | 미국 | (주)필립스코리아 | 다우기기(주) | 일반 | 2 | 내자 | 김정일 | 다우기기(주) | 윤재인 | 개인정보보안 | [9 empty] | 10 |  | 해당없음 | 이동형
50104 | 0020 | 00020 | S-ICU | S-ICU | M-ICU | M-ICU | M-ICU공용 | 심박출량 모니터 | NM3 | 168-01553 | 20180731 | 6000000 | 6000000 | 1000 | 양호 | 0 | 1 | PHILIPS | 미국 | (주)필립스코리아 | 다우기기(주) | 일반 | 2 | 내자 | 김정일 | 다우기기(주) | 윤재인 | 개인정보보안 |  | 18.8월 이전 | [7 empty] | 10 |  | 해당없음 | 이동형
50104 | 0020 | 00030 | 마취통증의학과 | 마취통증의학과 | 마취통증의학과 | 마취통증의학과 | 마취통증의학과 6R | 심박출량 모니터 | EV1000 | EVD87407 | 20180930 | 22000000 | 22000000 | 1000 | 양호 | 0 | 5 | EDWARDS LIFESCIENCES | 미국 | 에드워즈라이프사이언시스코리아 | 주식회사이룸메디칼 | 일반 | 2 | 내자 | 김정일 | 주식회사이룸메디칼 | 송금상 | 개인정보보안 | 개인정보보안 | [8 empty] | 10 |  | 해당없음 | 이동형
50104 | 0020 | 00040 | 마취통증의학과 | 마취통증의학과 | 마취통증의학과 | 마취통증의학과 | 마취통증의학과 10R | 심박출량 모니터 | EV1000 | EVD89437 | 20210125 | 19000000 | 19000000 | 1000 | 양호 | 0 | 1 | EDWARDS LIFESCIENCES | 미국 | 에드워즈라이프사이언시스코리아 | 주식회사이룸메디칼 | 일반 | 2 | 내자 | 김정일 | 주식회사이룸메디칼 | 송금상 | 개인정보보안 | 개인정보보안 | [8 empty] | 10 |  | 해당없음 | 이동형
50104 | 0020 | 00050 | 마취통증의학과 | 마취통증의학과 | 마취통증의학과 | 마취통증의학과 | 마취통증의학과 공용 | 심박출량 모니터 | HemoSphere | 13829417 | 20220521 | 54000000 | 54000000 | 10800000 | 양호 | 0 | 1 | EDWARDS LIFESCIENCES | 미국 | 에드워즈라이프사이언시스코리아 | 주식회사이룸메디칼 | 일반 | 2 | 내자 | 김정일 | 주식회사이룸메디칼 | 서재우 | 개인정보보안 | 개인정보보안 | [8 empty] | 10 |  | 해당없음 | 이동형
50104 | 0020 | 00060 | S-ICU | S-ICU | S-ICU | S-ICU | S-ICU공용 | 심박출량 모니터 | HemoSphere | 13858900 | 20260307 | 49500000 | 49500000 | 49500000 | 양호 | 0 | 0 | EDWARDS LIFESCIENCES | 미국 | 에드워즈라이프사이언시스코리아 | 주식회사이룸메디칼 | 일반 | 2 | 내자 | 김정일 | 주식회사이룸메디칼 | 정봉주 | 개인정보보안 | [9 empty] | 10 |  | 해당없음 | 이동형
50104 | 0021 | 00010 | 신경생리검사실 | 뇌파검사실 | 신경생리검사실 | 뇌파검사실 | 뇌파검사실 | 활동기록 분석기 | Actiwatch Spectrum P | R01879 | 20220609 | 3850000 | 3850000 | 834166 | 양호 | 0 | 1 | PHILIPS | 미국 | (주)통일의료기 | 주식회사 레즈메드헬스케어코리아 | 일반 | 1 | 내자 | 윤종부 | 주식회사 레즈메드헬스케어코리아 | 김성훈 | 개인정보보안 | 개인정보보안 | [8 empty] | 10 |  | 해당없음 | 이동형
50104 | 0021 | 00020 | 신경생리검사실 | 뇌파검사실 | 신경생리검사실 | 뇌파검사실 | 뇌파검사실 | 활동기록 분석기 | Actiwatch Spectrum P | R01685 | 20220609 | 3850000 | 3850000 | 834166 | 양호 | 0 | 1 | PHILIPS | 미국 | (주)통일의료기 | 주식회사 레즈메드헬스케어코리아 | 일반 | 1 | 내자 | 윤종부 | 주식회사 레즈메드헬스케어코리아 | 김성훈 | 개인정보보안 | 개인정보보안 | [8 empty] | 10 |  | 해당없음 | 이동형
50104 | 0021 | 00030 | 신경생리검사실 | 뇌파검사실 | 신경생리검사실 | 뇌파검사실 | 뇌파검사실 | 활동기록 분석기 | Actiwatch Spectrum P | R01515 | 20220609 | 3850000 | 3850000 | 834166 | 양호 | 0 | 0 | PHILIPS | 미국 | (주)통일의료기 | 주식회사 레즈메드헬스케어코리아 | 일반 | 1 | 내자 | 윤종부 | 주식회사 레즈메드헬스케어코리아 | 김성훈 | 개인정보보안 | 개인정보보안 | [8 empty] | 10 |  | 해당없음 | 이동형
50104 | 0021 | 00040 | 신경생리검사실 | 뇌파검사실 | 신경생리검사실 | 뇌파검사실 | 뇌파검사실 | 활동기록 분석기 | Actiwatch Spectrum P | R01690 | 20220609 | 3850000 | 3850000 | 834166 | 양호 | 0 | 1 | PHILIPS | 미국 | (주)통일의료기 | 주식회사 레즈메드헬스케어코리아 | 일반 | 1 | 내자 | 윤종부 | 주식회사 레즈메드헬스케어코리아 | 김성훈 | 개인정보보안 | 개인정보보안 | [8 empty] | 10 |  | 해당없음 | 이동형
50105 | 0001 | 00030 | 안과 | 안과 | 안과 | 안과검사실 | 시력교정검사실 | 곡률굴절검사기 | KR-1 | 4430769 | 20130225 | 14000000 | 14000000 | 1000 | 양호 | 2090000 | 4 | TOPCON | 일본 | (주)한국톱콘 | 광우상사 | 일반 | 2 | 내자 | 김창진 | 광우상사 | 손원팔 | 개인정보보안 | [9 empty] | 11 |  | 해당없음 | 고정형
50105 | 0001 | 00040 | 안과 | 안과 | 안과 | 안과검사실 | 시력교정검사실 | 검안용 굴절검사기(소아용) | VS100S-2 | (21)34865 | 20190320 | 17800000 | 17800000 | 1000 | 양호 | 3344000 | 5 | Welch Allyn | 미국 | 동방의료기(주) | 나은메드 | 일반 | 2 | 내자 | 김창진 | 나은메드 | 길준남 | 개인정보보안 |  |  | 장비 | 116.3.235.207 |  |  |  |  | 인베디드 | 10 |  | 해당없음 | 이동형
50105 | 0002 | 00020 | 종건안압,안저검사 | 종건안압,안저검사 | 종합건진파트 | 종건안압,안저검사 | 66번 안압안저2 | 안압 측정기 | CT-80A | 201943 | 20140507 | 12500000 | 12500000 | 1000 | 양호 | 2078000 | 17 | TOPCON | 일본 | (주)한국톱콘 | 광우상사 | 일반 | 2 | 내자 | 윤종부 | 광우상사 | 손원우 | 개인정보보안 | [9 empty] | 10 |  | 해당없음 | 고정형
50105 | 0002 | 00030 | 안과 | 안과 | 안과 | 안과검사실 | 시력교정검사실 | 안압 측정기 | TX-20 | 910055 | 20141027 | 14000000 | 14000000 | 1000 | 양호 | 0 | 4 | CANON | 일본 | 뉴엠엠이스 | 백산엠에스 | 일반 | 2 | 내자 | 김창진 | 주식회사뉴엠엔에스 | 정지민 | 개인정보보안 | [9 empty] | 10 |  | 해당없음 | 고정형
50105 | 0002 | 00040 | 종합건진파트 | 종건안압,안저검사 | 종합건진파트 | 종건안압,안저검사 | 7번 안압안저 | 안압 측정기 | CT-80A | 202054 | 20160624 | 12500000 | 12500000 | 1000 | 양호 | 3300000 | 12 | TOPCON | 일본 | (주)한국톱콘 | 광우상사 | 일반 | 2 | 내자 | 윤종부 | 광우상사 | 손원우 | 개인정보보안 | [9 empty] | 10 |  | 해당없음 | 고정형
50105 | 0002 | 00050 | 안과 | 안과 | 안과 | 안과검사실 | 시력교정검사실 | 안압 측정기 | TONO-PEN AVIA | 46611-1216 | 20170206 | 8000000 | 8000000 | 1000 | 양호 | 0 | 3 | Reichert | 미국 | 성우메디칼(주) | 주식회사 라이트메드코리아 | 일반 | 2 | 내자 | 김창진 | (주)라이텍 | 윤희근 | 개인정보보안 | 개인정보보안 | [8 empty] | 10 |  | 해당없음 | 이동형
50105 | 0002 | 00060 | 종합건진파트 | 종합건진파트 | 종합건진파트 | 종건안압,안저검사 | 65번 안압안저1 | 안압 측정기 | CT-800A | AA3101025 | 20210723 | 13500000 | 13500000 | 450000 | 양호 | 1650000 | 6 | TOPCON | 일본 | (주)한국톱콘 | 광우상사 | 일반 | 2 | 내자 | 윤종부 | 광우상사 | 손원우 | 개인정보보안 | [9 empty] | 10 |  | 해당없음 | 고정형
50105 | 0002 | 00070 | 안과 | 안과 | 안과 | 안과 | 안과 외래 | 안압 측정기 | TA031 | 2506BM059 | 20250322 | 9500000 | 9500000 | 7283334 | 양호 | 0 | 1 | I-CARE | 핀란드 | 하나비젼 | 하나비젼 | 일반 | 2 | 내자 | 김창진 | 하나비젼 | 신흥철 | 개인정보보안 | [9 empty] | 10 |  | 해당없음 | 이동형
50105 | 0003 | 00060 | 안과 | 안과 | 안과 | 안과 | 진료실2번 | 세극등 현미경 | 900BP | 02130 | 20120629 | 39500000 | 39500000 | 1000 | 양호 | 2035000 | 21 | HAAG-STREIT |  |  | (주)백산엠에스 | 일반 | 1 | 내자 | 김창진 | (주)백산엠에스 | 박무현 | 개인정보보안 |  |  | 장비PC | 116.3.83.24 |  |  |  |  | WIN 10 | 10 |  | 해당없음 | 고정형
50105 | 0003 | 00070 | 안과 | 안과 | 안과 | 안과 | 안과검사실8 | 세극등 현미경 | 900BP | 02180 | 20120629 | 39500000 | 39500000 | 1000 | 양호 | 690000 | 9 | HAAG-STREIT |  |  | (주)백산엠에스 | 일반 | 1 | 내자 | 김창진 | (주)백산엠에스 | 박무현 | 개인정보보안 |  |  | 장비PC | 116.3.83.25 |  |  |  |  | WIN 10 | 10 |  | 해당없음 | 고정형
50105 | 0003 | 00080 | 안과 | 안과 | 안과 | 안과 | 진료실3번 | 세극등 현미경 | 900BQ | 00536 | 20160527 | 40000000 | 40000000 | 1000 | 양호 | 5135000 | 24 | HAAG-STREIT | 스위스 | (주)기산과학 | (주)백산엠에스 | 일반 | 1 | 내자 | 김창진 | (주)백산엠에스 | 김상건 | 개인정보보안 |  |  | 장비PC | 116.3.83.030 |  |  |  |  | WIN 10 | 10 |  | 해당없음 | 고정형
50105 | 0003 | 00090 | 안과 | 안과 | 안과 | 안과 | 진료실2번 | 세극등 현미경(이동형) | SL-17 | 31855102535 | 20161231 | 9900000 | 9900000 | 1000 | 양호 | 0 | 2 | KOWA | 일본 | 국제메디언스 | 국제메디언스 | 일반 | 1 | 내자 | 김창진 | 국제메디언스 | 정대영 | 개인정보보안 | [9 empty] | 10 |  | 해당없음 | 고정형
50105 | 0003 | 00100 | 안과 | 안과 | 안과 | 안과 | 진료실1번 | 세극등 현미경 | SL 800 | 9715140217 | 20201231 | 51000000 | 51000000 | 1000 | 양호 | 840000 | 7 | Carl Zeiss | 독일 | 칼자이스(주) | (주)한빛메디텍 | 일반 | 1 | 내자 | 김창진 | (주)한빛메디텍 | 김상건 | 개인정보보안 |  |  | pc | 116.3.83.32 |  |  |  |  | win 10 | 10 |  | 해당없음 | 고정형
50105 | 0004 | 00040 | 안과 | 안과 | 안과 | 안과검사실 | 시야검사실 | 시야 검사기 | L-1550 | L0171200496 | 20180220 | 28000000 | 28000000 | 1000 | 양호 | 495000 | 2 | Inami | 일본 | 고려아이텍(주) | 주식회사 현주메디칼 | 일반 | 1 | 내자 | 김창진 | 주식회사 현주메디칼 | 김성곤 | 개인정보보안 | [9 empty] | 10 |  | 해당없음 | 고정형
50105 | 0004 | 00050 | 안과 | 안과 | 안과 | 안과검사실 | 시야검사실 | 시야 검사기 | HFA3 860 | 860-17339 | 20190805 | 97000000 | 97000000 | 1000 | 양호 | 7492000 | 17 | ZEISS | 독일 | 칼자이스코리아 | (주)한빛메디텍 | 일반 | 1 | 내자 | 김창진 | (주)한빛메디텍 | 김성태 | 개인정보보안 |  |  | 서버용PC | 116.3.83.035 | 장비 | 116.3.83.022 |  |  | WIN 10 | 10 |  | 해당없음 | 고정형
50105 | 0005 | 00080 | 종합건진파트 | 종건안압,안저검사 | 종합건진파트 | 종건안압,안저검사 | 7번 안압안저 | 안저 카메라 | NONMYD 7 | 31867300005 | 20160624 | 32000000 | 32000000 | -749000 | 양호 | 9770000 | 21 | KOWA | 일본 | 국제메디언스 | 국제메디언스 | 일반 | 2 | 내자 | 윤종부 | 국제메디언스 | 정대영 | 개인정보보안 | 개인정보보안 |  | 장비 | 116.3.91.159 |  |  |  |  | win7 | 10 |  | 해당없음 | 고정형
50105 | 0005 | 00090 | 종합건진파트 | 종합건진파트 | 종합건진파트 | 종건안압,안저검사 | 66번 안압안저2 | 안저 카메라 | NONMYD 8S | 31913300252 | 20180626 | 34000000 | 34000000 | 1000 | 양호 | 830000 | 14 | KOWA | 일본 | 국제메디언스 | 국제메디언스 | 일반 | 2 | 내자 | 윤종부 | 국제메디언스 | 정대영 | 개인정보보안 | 개인정보보안 |  | 장비 | 116.3.133.141 |  |  |  |  | win7 | 10 |  | 해당없음 | 고정형
50105 | 0005 | 00100 | 안과 | 안과암실 | 안과 | 안과검사실 | 암실 | 안저 카메라(형광) | Spectralis HRA | Spec-CAM-12777-S1610 | 20180824 | 265000000 | 265000000 | 1000 | 양호 | 2090000 | 11 | Heidelberg Engineering | 독일 | (주)기산과학 | (주)백산엠에스 | 일반 | 2 | 내자 | 김창진 | (주)백산엠에스 | 김상건 | 개인정보보안 |  |  | 장비 | 116.3.83.033 |  |  |  |  | WIN 7 | 10 |  | 해당없음 | 고정형
50105 | 0005 | 00110 | 안과 | 안과 | 안과 | 안과 | 안과공용 | 안저 카메라(이동형) | DSC 200 | 000521090006 | 20210710 | 18000000 | 18000000 | 600000 | 양호 | 0 | 2 | MiiS | 대만 | (주)라이텍 | (주)라이텍 | 일반 | 2 | 내자 | 김창진 | (주)라이텍 | 오묘한 | 개인정보보안 | 개인정보보안 | [8 empty] | 10 |  | 해당없음 | 이동형
50105 | 0005 | 00120 | 종합건진파트 | 종합건진파트 | 종합건진파트 | 종건안압,안저검사 | 65번 안압안저1 | 안저 카메라 | NONMYD AF | 32111500245 | 20210930 | 37000000 | 37000000 | 2466666 | 양호 | 4900000 | 9 | KOWA | 일본 | 국제메디언스 | 국제메디언스 | 일반 | 2 | 내자 | 윤종부 | 국제메디언스 | 정대영 | 개인정보보안 |  |  | 안저 | 116.3.133.141 |  |  |  |  | 인베디드 | 10 |  | 해당없음 | 고정형
50105 | 0005 | 00130 | 안과 | 안과검사실 | 안과 | 안과검사실 | 안과검사실8 | 안저 카메라 | CR-2 AF | 120320 | 20230805 | 39000000 | 39000000 | 17550000 | 양호 | 0 | 3 | CANON | 일본 | 캐논코리아비즈니스솔루션 | (주)리더스케이알 | 일반 | 2 | 내자 | 김창진 | (주)리더스케이알 | 백도유 이사 | 개인정보보안 |  |  | 안저 | 116.3.83.29 |  |  |  |  | 윈10 | 10 |  | 해당없음 | 고정형
50105 | 0006 | 00050 | 안과 | 안과 | 안과 | 안과검사실 | 시력교정검사실 | 시력 측정기 | ME-1900 | 9916KR0220 | 20160624 | 2250000 | 2250000 | 1000 | 양호 | 695000 | 4 | 알마인드 | 한국 | 알마인드 | 국제메디언스 | 일반 | 1 | 내자 | 김창진 | 국제메디언스 | 정대영 | 개인정보보안 | [9 empty] | 10 |  | 해당없음 | 고정형
50105 | 0006 | 00070 | 종합건진파트 | 종합건진파트 | 종합건진파트 | 종건안압,안저검사 | 66번 안압안저2 | 시력 측정기 | ME-1900 | 9918K10140 | 20180626 | 2000000 | 2000000 | 1000 | 양호 | 860000 | 8 | MIND EYE | 대한민국 | MIND EYE | 국제메디언스 | 일반 | 1 | 내자 | 윤종부 | 국제메디언스 | 정대영 | 개인정보보안 | 개인정보보안 | [8 empty] | 10 |  | 해당없음 | 고정형
50105 | 0006 | 00080 | 종합건진파트 | 종합건진파트 | 종합건진파트 | 종건안압,안저검사 | 65번 안압안저1 | 시력 측정기 | ME-1900 | 9918K10150 | 20180626 | 2000000 | 2000000 | 1000 | 과다 | 1910000 | 11 | MIND EYE | 대한민국 | MIND EYE | 국제메디언스 | 일반 | 1 | 내자 | 윤종부 | 국제메디언스 | 정대영 | 개인정보보안 | 개인정보보안 | [8 empty] | 10 |  | 해당없음 | 고정형
50105 | 0006 | 00090 | 종합건진파트 | 종합건진파트 | 종합건진파트 | 종건안압,안저검사 | 64번 신체계측실 | 시력 측정기 | VLC-1900 | 240400 | 20240524 | 2720000 | 2720000 | 1632001 | 양호 | 0 | 0 | (주)뷰엠테크놀로지 | 대한민국 | (주)뷰엠테크놀로지 | 광우상사 | 일반 | 0 | 내자 | 윤종부 | 광우상사 | 손원우 | 개인정보보안 | 개인정보보안 | [8 empty] | 10 |  | 해당없음 | 고정형
50105 | 0006 | 00100 | 종합건진파트 | 종건안압,안저검사 | 종합건진파트 | 종건안압,안저검사 | 7번 안압안저 | 시력 측정기 | VLC-1900 | 08800074500008 | 20260122 | 2500000 | 2500000 | 2500000 | 양호 | 0 | 0 | (주)뷰엠테크놀로지 | 대한민국 | (주)뷰엠테크놀로지 | (주)광우엠엔피 | 일반 | 0 | 내자 | 윤종부 | (주)광우엠엔피 | 한윤호 | 개인정보보안 | [9 empty] | 10 |  | 해당없음 | 고정형
50105 | 0007 | 00020 | 수술실 | 수술실 | 수술실 | 수술실 | 수술실13R | 초음파 백내장수술기 | Centurion Vision | 1501414801X | 20150408 | 145000000 | 145000000 | 1000 | 양호 | 19386620 | 16 | ALCON | 미국 | 한국알콘(주) |  | 일반 | 3 | 내자 | 윤종부 | 한국알콘(주) | 왕희준 | 개인정보보안 | [9 empty] | 10 |  | 해당없음 | 이동형
50105 | 0008 | 00040 | 안과 | 안과 | 안과 | 안과 | 진료실1번 | 간접 검안경 | Vantage Plus LED | 92300 | 20200420 | 5500000 | 5500000 | 1000 | 양호 | 0 | 0 | Keeler | 영국 | 국제메디언스 | 국제메디언스 | 일반 | 1 | 내자 | 김창진 | 국제메디언스 | 정대영 | 개인정보보안 | [9 empty] | 10 |  | 해당없음 | 이동형
50105 | 0008 | 00050 | 안과 | 안과 | 안과 | 안과 | 진료실3번 | 간접 검안경 | Vantage Plus LED | 92301 | 20200420 | 5500000 | 5500000 | 1000 | 양호 | 0 | 2 | Keeler | 영국 | 국제메디언스 | 국제메디언스 | 일반 | 1 | 내자 | 김창진 | 국제메디언스 | 정대영 | 개인정보보안 | [9 empty] | 10 |  | 해당없음 | 이동형
50105 | 0008 | 00060 | 안과 | 안과 | 안과 | 안과 | 안과 외래 진료실4번 | 간접 검안경 | Vantage Plus LED | 115045 | 20250103 | 6000000 | 6000000 | 4400000 | 양호 | 0 | 0 | Keeler Ltd | 영국 | 국제메디언스 | 국제메디언스 | 일반 | 1 | 내자 | 김창진 | 국제메디언스 | 정대영 | 개인정보보안 | [9 empty] | 10 |  | 해당없음 | 이동형
50105 | 0009 | 00020 | 안과 | 안과검사실 | 안과 | 안과검사실 | 시야검사실 | 도수 측정기 | HLM-9000 | 9LM00020G0008 | 20200925 | 3500000 | 3500000 | 1000 | 양호 | 0 | 0 | HUVITZ | 대한민국 | 휴비츠 | 브링스메디칼 | 일반 | 1 | 내자 | 김창진 | 브링스메디칼 | 류기성 | 개인정보보안 | [9 empty] | 10 |  | 해당없음 | 고정형
50105 | 0010 | 00030 | 혈관조영파트 | 혈관조영파트 | 혈관조영파트 | 혈관조영파트 | 심혈관조영2 | 광학 단층촬영기 | OPTIS | 17724876 | 20190417 | 180000000 | 180000000 | 1000 | 양호 | 0 | 0 | ABBOTT | 미국 | 한국에보트(주) | 주식회사 동인메디케어 | 일반 | 3 | 내자 | 김정일 | 주식회사 동인메디케어 | 김동은 | 개인정보보안 | 개인정보보안 |  |  | 116.3.88.71 |  |  |  |  | 자체 | 10 |  | 해당없음 | 이동형
50105 | 0010 | 00040 | 안과 | 안과암실 | 안과 | 안과암실 | 안과암실 | 안구 단층촬영기 | CIRRUS HD OCT 6000 | 6000-11896 | 20220531 | 255000000 | 255000000 | 51000000 | 양호 | 0 | 3 | Karl Zeiss | 독일 | 칼자이스(주) | (주)한빛메디텍 | 일반 | 2 | 내자 | 김창진 | (주)한빛메디텍 | 김성태 | 개인정보보안 |  |  | 장비 | 116.3.83.39 |  |  |  |  | win 10 | 10 |  | 해당없음 | 고정형
50105 | 0010 | 00050 | 안과 | 안과검사실 | 안과 | 안과검사실 | 안과 검사실 | 안구 단층촬영기 | DRI OCT TRITON | 930457 | 20251126 | 258000000 | 258000000 | 258000000 | 양호 | 0 | 0 | TOPCON | 일본 | (주)티코리아솔루션 | (주)광우엠엔피 | 일반 | 2 | 내자 | 김창진 | (주)광우엠엔피 | 한윤호 | 개인정보보안 | [9 empty] | 10 |  | 해당없음 | 고정형
50105 | 0011 | 00020 | 안과 | 안과검사실 | 안과 | 안과검사실 | 안과검사실 | 각막곡률반경 측정기 | IOL MASTER 700 | 9208120809 | 20230708 | 89000000 | 89000000 | 38566667 | 양호 | 0 | 1 | KARL ZEISS | 독일 | 칼자이스코리아 | (주)한빛메디텍 | 일반 | 2 | 내자 | 김창진 | (주)한빛메디텍 | 김상건 | 개인정보보안 |  |  | 각막 | 116.3.83.26 |  |  |  |  | 윈10 | 10 |  | 해당없음 | 고정형
50105 | 0012 | 00020 | 안과 | 안과검사실 | 안과 | 안과검사실 | 안과 검사실 | 초음파 진단기(안구) | VuMax BUA | 3575-1022-0600B | 20221119 | 90200000 | 90200000 | 27060001 | 양호 | 0 | 1 | SONOMED Inc. | 미국 | (주)지원메디칼 | 지원메디칼 | 일반 | 2 | 내자 | 김창진 | 지원메디칼 | 정주영 주임 | 개인정보보안 |  |  | 장비 | 116.3.83.21 |  |  |  |  | WIN 10 | 10 |  | 해당없음 | 이동형
50105 | 0013 | 00010 | 안과초음파실 | 안과초음파실 | 안과 | 안과검사실 | 시력교정검사실 | 각막내피세포분석기 | NSP-9900 | NPA3-2839 | 20131122 | 37000000 | 37000000 | 1000 | 양호 | 5650000 | 6 | KOWA | 일본 | 국제메디언스 | 국제메디언스 | 일반 | 2 | 내자 | 김창진 | 국제메디언스 | 정대영 | 개인정보보안 |  |  | 장비 | 116.3.83.027 |  |  |  |  | WIN XP | 10 |  | 해당없음 | 고정형
50105 | 0014 | 00010 | 안과 | 안과 | 안과 | 안과검사실 | 안저촬영실 | 전안부 단층촬영기(각막지형도) | GALILEI G4 | CMS2589 | 20180929 | 110000000 | 110000000 | 1000 | 양호 | 330000 | 4 | Ziemer | 스위스 | 기산과학(주) | (주)백산엠에스 | 일반 | 2 | 내자 | 김창진 | (주)백산엠에스 | 김상건 | 개인정보보안 |  |  | 장비 | 116.3.83.034 |  |  |  |  | WIN 10 | 10 |  | 해당없음 | 고정형
50105 | 0015 | 00010 | 안과 | 안과검사실 | 안과 | 안과검사실 | 시야검사실 | 평면 시야계 | 6908000 | 990471 | 20191021 | 13500000 | 13500000 | 1000 | 양호 | 360000 | 6 | Clement Clarke | 영국 | 국제메디언스 | 국제메디언스 | 일반 | 1 | 내자 | 김창진 | 국제메디언스 | 정대영 | 개인정보보안 | [9 empty] | 10 |  | 해당없음 | 고정형
50105 | 0016 | 00010 | 안과 | 안과검사실 | 안과 | 안과검사실 | 시야검사실내 | 광각 안저촬영기 | P200T | 31775 | 20200911 | 205000000 | 205000000 | 1000 | 양호 | 4200000 | 9 | OPTOS | 영국 | 서광메디칼 | 서광메디칼(유) | 일반 | 2 | 내자 | 김창진 | 서광메디칼컴퍼니 유한책임회사 | 이승수 | 개인정보보안 | 개인정보보안 |  | 안저촬영 | 116.3.83.31 |  |  |  |  | WIN 10 | 10 |  | 해당없음 | 고정형
50105 | 0016 | 00020 | 안과 | 안과검사실 | 안과 | 안과검사실 | 안과검사실6 | 광각 안저촬영기 | CALIFORNIA(RGB+FAG) | 58509 | 20250614 | 358000000 | 358000000 | 292366666 | 양호 | 0 | 3 | OPTOS | 영국 | 서광메디칼 | 서광메디칼컴퍼니 유한책임회사 | 일반 | 2 | 내자 | 김창진 | 서광메디칼컴퍼니 유한책임회사 | 윤승하 대리 | 개인정보보안 | 개인정보보안 |  | 광각 안저 | 116.3.83.36 |  |  |  |  | 윈10 | 10 |  | 해당없음 | 고정형
50106 | 0001 | 00200 | 직업환경의학과 | 출장신검(A팀) | 의공파트 | 의공파트 | (구)직업환경의학과 출장신검(A팀) | 청력계 | SA204 | EG120153 | 20130524 | 5500000 | 5500000 | 1000 | 초과 | 5912000 | 46 | ENTOMED | 스웨덴 | 중앙메딕스 | 문무메디칼 | 일반 | 2 | 내자 | 김창진 | (주)문무메디칼 | 박해문 | 개인정보보안 |  | 26년01월 폐기반납 | [7 empty] | 11 |  | 해당없음 | 이동형
50106 | 0001 | 00210 | 직업환경의학과 | 출장신검(C팀) | 의공파트 | 의공파트 | (구)직업환경의학과 출장신검(C팀) | 청력계 | SA204 | EG120136 | 20130524 | 5500000 | 5500000 | 1000 | 과다 | 5005000 | 36 | ENTOMED | 스웨덴 | 중앙메딕스 | 문무메디칼 | 일반 | 2 | 내자 | 김창진 | (주)문무메디칼 | 박해문 | 개인정보보안 |  | 26년01월 폐기반납 | [7 empty] | 11 |  | 해당없음 | 이동형
50106 | 0001 | 00220 | N-ICU | N-ICU | N-ICU | N-ICU | N-ICU공용 | 청력계(신생아) | ALGO5 | M13110039(D504293) | 20140124 | 52000000 | 52000000 | 1000 | 양호 | 8250000 | 14 | ONYX HEALTHCARE INC. | 대만 | 메디캠프 | 메디캠프 | 일반 | 2 | 정부 | 김정일 | 메디캠프 | 김용재 | 개인정보보안 | 개인정보보안 | [8 empty] | 10 |  | 해당없음 | 이동형
50106 | 0001 | 00230 | 신검검사센터 | 신검검사센터 | 직업환경의학과 | 신검검사센터 | 청력검사실 9R | 청력계 | GSI Audiostar Pro | GS0055815 | 20150227 | 17200000 | 17200000 | 1000 | 주의 | 9229000 | 62 | Grason-Stadler | 미국 | 중앙메딕스 | 문무메디칼 | 일반 | 2 | 내자 | 김창진 | (주)문무메디칼 | 양우성 | 개인정보보안 | [9 empty] | 10 |  | 해당없음 | 고정형
50106 | 0001 | 00240 | 이비인후과 | 청력검사실 | 이비인후과 | 청력검사실 | 청력검사실 | 청력계 | GSI Audiostar Pro | GS0061000 | 20160304 | 19800000 | 19800000 | 1000 | 양호 | 5652000 | 43 | Grason-Stadler | 미국 | 중앙메딕스 | (주)문무메디칼 | 일반 | 2 | 내자 | 김창진 | (주)문무메디칼 | 양우성 | 개인정보보안 |  |  | 장비PC | 116.3.83.057 |  |  |  |  | WIN 7 | 10 |  | 해당없음 | 고정형
50106 | 0001 | 00250 | 종합건진파트 | 종건청력검사 | 종합건진파트 | 종건청력검사 | 73번 청력검사2 | 청력계 | GSI Audiostar Pro | GS0062850 | 20160624 | 18000000 | 18000000 | 1000 | 양호 | 6512000 | 60 | Grason-Stadler | 미국 | 중앙메딕스 | (주)문무메디칼 | 일반 | 2 | 내자 | 윤종부 | (주)문무메디칼 | 양우성 | 개인정보보안 | 개인정보보안 | [8 empty] | 10 |  | 해당없음 | 고정형
50106 | 0001 | 00260 | 이비인후과 | 청력검사실 | 이비인후과 | 청력검사실 | 청력검사실1 | 청력계 | GSI Audiostar Pro | GS0065818 | 20161118 | 21500000 | 21500000 | 1000 | 양호 | 7210000 | 27 | Grason-Stadler | 미국 | 중앙메딕스 | (주)문무메디칼 | 일반 | 2 | 내자 | 김창진 | (주)문무메디칼 | 양우성 | 개인정보보안 |  |  | 장비PC | 116.3.83.055 |  |  |  |  | WIN 7 | 10 |  | 해당없음 | 고정형
50106 | 0001 | 00270 | 종합건진파트 | 종건청력검사 | 종합건진파트 | 종건청력검사 | 73번 청력검사2 | 청력계 | GSI Audiostar Pro | GS0087201 | 20200617 | 16800000 | 16800000 | 1000 | 양호 | 4422000 | 48 | Grason-Stadler | 미국 | 중앙메딕스 | (주)문무메디칼 | 일반 | 2 | 내자 | 윤종부 | (주)문무메디칼 | 양우성 | 개인정보보안 | 개인정보보안 | [8 empty] | 10 |  | 해당없음 | 고정형
50106 | 0001 | 00280 | 직업환경의학과 | 출장신검(A팀) | 직업환경의학과 | 출장신검(A팀) | 출장신검(A팀) | 청력계 | SA204 | EG162245 | 20200903 | 5500000 | 5500000 | 1000 | 양호 | 2420000 | 31 | ENTOMED | 스웨덴 | 제이에이메디칼 | (주)문무메디칼 | 일반 | 2 | 내자 | 김창진 | (주)문무메디칼 | 이홍래 | 개인정보보안 | [9 empty] | 10 |  | 해당없음 | 이동형
50106 | 0001 | 00290 | 직업환경의학과 | 출장신검(B팀) | 직업환경의학과 | 출장신검(B팀) | 출장신검(B팀) | 청력계 | SA204 | EG162247 | 20200919 | 5500000 | 5500000 | 1000 | 양호 | 2090000 | 25 | ENTOMED | 스웨덴 | 제이에이메디칼 | (주)문무메디칼 | 일반 | 2 | 내자 | 김창진 | (주)문무메디칼 | 이홍래 | 개인정보보안 | [9 empty] | 10 |  | 해당없음 | 이동형
50106 | 0001 | 00300 | 종합건진파트 | 종건청력검사 | 종합건진파트 | 종건청력검사 | 3번 청력검사 | 청력계 | GSI Audiostar Pro | GS0091195 | 20210324 | 16800000 | 16800000 | 1000 | 주의 | 11599500 | 34 | Grason-Stadler | 미국 | 중앙메딕스 | (주)문무메디칼 | 일반 | 2 | 내자 | 윤종부 | (주)문무메디칼 | 양우성 | 개인정보보안 | 개인정보보안 | [8 empty] | 10 |  | 해당없음 | 고정형
50106 | 0001 | 00310 | 직업환경의학과 | 출장신검(A팀) | 직업환경의학과 | 출장신검(A팀) | 출장신검(A팀) | 청력계 | SA204 | EG162261 | 20220507 | 5350000 | 5350000 | 1069999 | 양호 | 990000 | 21 | ENTOMED | 스웨덴 | 제이에이메디칼 | (주)문무메디칼 | 일반 | 2 | 내자 | 김창진 | (주)문무메디칼 | 이홍래 | 개인정보보안 | [9 empty] | 10 |  | 해당없음 | 이동형
50106 | 0001 | 00320 | 직업환경의학과 | 출장신검(B팀) | 직업환경의학과 | 출장신검(B팀) | 출장신검(B팀) | 청력계 | SA204 | EG162260 | 20220507 | 5350000 | 5350000 | 1069999 | 양호 | 0 | 15 | ENTOMED | 스웨덴 | 제이에이메디칼 | (주)문무메디칼 | 일반 | 2 | 내자 | 김창진 | (주)문무메디칼 | 이홍래 | 개인정보보안 | [9 empty] | 10 |  | 해당없음 | 이동형
50106 | 0001 | 00330 | 직업환경의학과 | 출장신검(C팀) | 직업환경의학과 | 출장신검(C팀) | 출장신검(C팀) | 청력계 | SA204 | EG162259 | 20220507 | 5350000 | 5350000 | 1069999 | 양호 | 0 | 20 | ENTOMED | 스웨덴 | 제이에이메디칼 | (주)문무메디칼 | 일반 | 2 | 내자 | 김창진 | (주)문무메디칼 | 이홍래 | 개인정보보안 | [9 empty] | 10 |  | 해당없음 | 이동형
50106 | 0001 | 00340 | 직업환경의학과 | 출장신검(C팀) | 직업환경의학과 | 출장신검(C팀) | 출장신검(C팀) | 청력계 | SA204 | EG162262 | 20220507 | 5350000 | 5350000 | 1069999 | 양호 | 220000 | 16 | ENTOMED | 스웨덴 | 제이에이메디칼 | (주)문무메디칼 | 일반 | 2 | 내자 | 김창진 | (주)문무메디칼 | 이홍래 | 개인정보보안 | [9 empty] | 10 |  | 해당없음 | 이동형
50106 | 0001 | 00350 | 직업환경의학과 | 출장신검(B팀) | 직업환경의학과 | 출장신검(B팀) | 출장신검(B팀) | 청력계 | SA204 | EG162270 | 20230728 | 5350000 | 5350000 | 2318333 | 양호 | 0 | 7 | ENTOMED | 스웨덴 | 제이에이메디칼 | (주)문무메디칼 | 일반 | 2 | 내자 | 김창진 | (주)문무메디칼 | 이홍래 | 개인정보보안 | [9 empty] | 10 |  | 해당없음 | 이동형
50106 | 0001 | 00360 | 직업환경의학과 | 신검검사센터 | 직업환경의학과 | 신검검사센터 | 특수검사실 8R | 청력계 | SA204 | EG162269 | 20230728 | 5350000 | 5350000 | 2318333 | 양호 | 0 | 5 | ENTOMED | 스웨덴 | 제이에이메디칼 | (주)문무메디칼 | 일반 | 2 | 내자 | 김창진 | (주)문무메디칼 | 이홍래 | 개인정보보안 | [9 empty] | 10 |  | 해당없음 | 고정형
50106 | 0001 | 00370 | 직업환경의학과 | 출장신검(A팀) | 직업환경의학과 | 출장신검(A팀) | 출장신검(A팀) | 청력계 | GSI Audiostar Pro | GS0107890 | 20230728 | 19000000 | 19000000 | 8233333 | 양호 | 0 | 5 | Grason-Stadler | 미국 | 중앙메딕스 | (주)문무메디칼 | 일반 | 2 | 내자 | 김창진 | (주)문무메디칼 | 이홍래 | 개인정보보안 | [9 empty] | 10 |  | 해당없음 | 이동형
50106 | 0001 | 00380 | 직업환경의학과 | 출장신검(A팀) | 직업환경의학과 | 출장신검(A팀) | 출장신검(A팀) | 청력계 | SA204 | EG162282 | 20260203 | 5350000 | 5350000 | 5350000 | 양호 | 0 | 1 | ENTOMED | 스웨덴 | 제이에이메디칼 | (주)문무메디칼 | 일반 | 2 | 내자 | 김창진 | (주)문무메디칼 | 이홍래 | 개인정보보안 | [9 empty] | 10 |  | 해당없음 | 이동형
50106 | 0001 | 00390 | 직업환경의학과 | 출장신검(C팀) | 직업환경의학과 | 출장신검(C팀) | 출장신검(C팀) | 청력계 | SA204 | EG162283 | 20260203 | 5350000 | 5350000 | 5350000 | 양호 | 0 | 0 | ENTOMED | 스웨덴 | 제이에이메디칼 | (주)문무메디칼 | 일반 | 2 | 내자 | 김창진 | (주)문무메디칼 | 이홍래 | 개인정보보안 | [9 empty] | 10 |  | 해당없음 | 이동형
50106 | 0002 | 00050 | 종합건진파트 | 종건청력검사 | 종합건진파트 | 종건청력검사 | 3번 청력검사 | 청력 검사실 | SDD-180 | 표기무 | 20100326 | 13000000 | 10712000 | 1000 | 양호 | 440000 | 21 | SOUND & DEFENCE | 대한민국 | 사운드앤디펜스 | (주)문무메디칼 | 일반 | 0 | 내자 | 윤종부 | (주)문무메디칼 | 박해문 | 개인정보보안 | [9 empty] | 10 |  | 해당없음 | 고정형
50106 | 0002 | 00060 | 직업환경의학과 | 출장신검(A팀) | 직업환경의학과 | 출장신검(A팀) | 출장신검(A팀)_이동설치 | 청력 검사실 | SDD-180 | 표기무 | 20100630 | 13000000 | 12428000 | 1000 | 양호 | 4400000 | 18 | SOUND & DEFENCE | 대한민국 | 사운드앤디펜스 | (주)문무메디칼 | 일반 | 0 | 내자 | 김창진 | (주)문무메디칼 | 박해문 | 개인정보보안 |  | 원내→출장신검 | [7 empty] | 10 |  | 해당없음 | 이동형
50106 | 0002 | 00070 | 청력검사실 | 청력검사실 | 이비인후과 | 청력검사실 | 청력검사실 | 청력 검사실 | SDF-120 | 표기무 | 20110531 | 13000000 | 13000000 | 1000 | 양호 | 2530000 | 24 | SOUND & DEFENCE | 대한민국 | SOU사운드앤디펜스 | (주)문무메디칼 | 일반 | 0 | 내자 | 김창진 | (주)문무메디칼 | 박해문 | 개인정보보안 | [9 empty] | 10 |  | 해당없음 | 고정형
50106 | 0002 | 00080 | 종건청력검사 | 종건청력검사 | 종합건진파트 | 종건청력검사 | 72번 청력검사1 | 청력 검사실 | SDD-180 | 표기무 | 20110531 | 13000000 | 13000000 | 1000 | 양호 | 330000 | 22 | SOUND & DEFENCE | 대한민국 | 사운드앤디펜스 | (주)문무메디칼 | 일반 | 0 | 내자 | 윤종부 | (주)문무메디칼 | 박해문 | 개인정보보안 | [9 empty] | 10 |  | 해당없음 | 고정형
50106 | 0002 | 00090 | 출장신검 | 출장신검 | 직업환경의학과 | 출장신검(B팀) | 출장신검 차량(2533) | 청력 검사실 | SDD-170 | J110815 | 20110831 | 10000000 | 10000000 | 1000 | 양호 | 880000 | 11 | SOUND & DEFENCE | 대한민국 | 사운드앤디펜스 | (주)문무메디칼 | 일반 | 0 | 내자 | 김창진 | (주)문무메디칼 | 박해문 | 개인정보보안 | [9 empty] | 10 |  | 해당없음 | 고정형
50106 | 0002 | 00100 | 출장신검 | 출장신검 | 직업환경의학과 | 출장신검(B팀) | 출장신검 차량(2533) | 청력 검사실 | SDD-170 | J110816 | 20110831 | 10000000 | 10000000 | 1000 | 양호 | 770000 | 10 | SOUND & DEFENCE | 대한민국 | 사운드앤디펜스 | (주)문무메디칼 | 일반 | 0 | 내자 | 김창진 | (주)문무메디칼 | 박해문 | 개인정보보안 | [9 empty] | 10 |  | 해당없음 | 고정형
50106 | 0002 | 00110 | 종합건진파트 | 종건청력검사 | 종합건진파트 | 종건청력검사 | 73번 청력검사2 | 청력 검사실 | SDD-180 | 표기무 | 20160624 | 12000000 | 12000000 | 1000 | 양호 | 1650000 | 24 | SOUND & DEFENCE | 대한민국 | 사운드앤디펜스 | (주)문무메디칼 | 일반 | 0 | 내자 | 윤종부 | (주)문무메디칼 | 박해문 | 개인정보보안 | 개인정보보안 | [8 empty] | 10 |  | 해당없음 | 고정형
50106 | 0002 | 00120 | 이비인후과 | 이비인후과 | 이비인후과 | 청력검사실 | 청력검사실 | 청력 검사실 | SDD-200 | 표기무 | 20160624 | 18700000 | 18700000 | 1000 | 양호 | 440000 | 12 | SOUND & DEFENCE | 한국 | 사운드앤디펜스 | (주)문무메디칼 | 일반 | 0 | 내자 | 김창진 | (주)문무메디칼 | 박해문 | 개인정보보안 | [9 empty] | 10 |  | 해당없음 | 고정형
50106 | 0002 | 00130 | 직업환경의학과 | 출장신검(A팀) | 직업환경의학과 | 출장신검(A팀) | 삼성중공업 청력실 | 청력 검사실 | SDD-180 | 190621 | 20190709 | 12650000 | 12650000 | 1000 | 양호 | 2695000 | 6 | SOUND & DEFENCE | 대한민국 | 사운드앤디펜스 | (주)문무메디칼 | 일반 | 0 | 내자 | 김창진 | (주)문무메디칼 | 이홍래 | [10 empty] | 10 |  | 해당없음 | 고정형
50106 | 0002 | 00140 | 직업환경의학과 | 출장신검(A팀) | 직업환경의학과 | 출장신검(A팀) | 삼성중공업 청력실 | 청력 검사실 | SDD-180 | 190622 | 20190709 | 12650000 | 12650000 | 1000 | 양호 | 2695000 | 6 | SOUND & DEFENCE | 대한민국 | 사운드앤디펜스 | (주)문무메디칼 | 일반 | 0 | 내자 | 김창진 | (주)문무메디칼 | 이홍래 | [10 empty] | 10 |  | 해당없음 | 고정형
50106 | 0002 | 00150 | 직업환경의학과 | 신검검사센터 | 직업환경의학과 | 신검검사센터 | 청력검사실 | 청력 검사실 | SDD-160 | DB160220423 | 20220423 | 12000000 | 12000000 | 2400000 | 양호 | 0 | 3 | SOUND & DEFENCE | 대한민국 | 사운드앤디펜스 | (주)문무메디칼 | 일반 | 0 | 내자 | 김창진 | (주)문무메디칼 | 이홍래 | 개인정보보안 | [9 empty] | 10 |  | 해당없음 | 고정형
50106 | 0003 | 00050 | 방사선종양학과 | 방사선종양학과 | 방사선종양학과 | 방사선종양학과 | 방사선종양학과 | 이비인후과 진료의자 | MC-4000 | MSC4 1308789 | 20130822 | 4500000 | 4500000 | 1000 | 양호 | 0 | 0 | 메드스타 | 한국 | 메드스타 | 유니반 | 일반 | 2 | 내자 | 윤종부 | 유니반 |  | 개인정보보안 | [9 empty] | 11 |  | 해당없음 | 고정형
50106 | 0003 | 00060 | 이비인후과 | 이비인후과 | 이비인후과 | 이비인후과 | 처치실 | 이비인후과 진료의자 | YS-3000 | 13-JS3-081 | 20131108 | 4000000 | 4000000 | 1000 | 양호 | 0 | 8 | (주)유성메디텍 | 한국 | (주)유성메디텍 | 메가메디텍 | 일반 | 2 | 내자 | 김창진 | 메가메디텍 |  | 개인정보보안 | [9 empty] | 10 |  | 해당없음 | 고정형
50106 | 0003 | 00070 | 안과 | 안과 | 안과 | 안과 | 진료실3번 | 안과용 진료의자 유니트 | RX-3000 | OUC04-160411-01 | 20160527 | 14000000 | 14000000 | 1000 | 양호 | 550000 | 6 | 로덱 | 한국 | 로덱 | (주)백산엠에스 | 일반 | 2 | 내자 | 김창진 | (주)백산엠에스 | 김상건 | 개인정보보안 | [9 empty] | 10 |  | 해당없음 | 고정형
50106 | 0003 | 00080 | 안과 | 안과 | 안과 | 안과 | 안과검사실8 | 안과용 진료의자 유니트 | RX-3000 | ouc04-160523-01 | 20160628 | 14000000 | 14000000 | 1000 | 양호 | 330000 | 4 | 로덱 | 한국 | 로덱 | (주)백산엠에스 | 일반 | 2 | 내자 | 김창진 | (주)백산엠에스 | 김상건 | 개인정보보안 | [9 empty] | 10 |  | 해당없음 | 고정형
50106 | 0003 | 00090 | 안과 | 안과 | 안과 | 안과 | 진료실2번 | 안과용 진료의자 유니트 | RX-3000 | ouc04-160523-02 | 20160628 | 14000000 | 14000000 | 1000 | 양호 | 880000 | 6 | 로덱 | 한국 | 로덱 | (주)백산엠에스 | 일반 | 2 | 내자 | 김창진 | (주)백산엠에스 | 김상건 | 개인정보보안 | [9 empty] | 10 |  | 해당없음 | 고정형
50106 | 0003 | 00100 | 이비인후과 | 이비인후과 | 이비인후과 | 이비인후과 | 진료실2 | 이비인후과 진료의자 | MC-4000 | MSC41605175 | 20160627 | 4200000 | 4200000 | 1000 | 양호 | 0 | 2 | 메드스타 | 한국 | 메드스타 | 온메디칼 | 일반 | 2 | 내자 | 김창진 | 온메디칼 | 박창곤 | 개인정보보안 | [9 empty] | 10 |  | 해당없음 | 고정형
50106 | 0003 | 00110 | 이비인후과 | 이비인후과 | 이비인후과 | 이비인후과 | 진료실1 | 이비인후과 진료의자 | MC-4000 | MSC41605177 | 20160627 | 4200000 | 4200000 | 1000 | 양호 | 0 | 6 | 메드스타 | 한국 | 메드스타 | 온메디칼 | 일반 | 2 | 내자 | 김창진 | 온메디칼 | 박창곤 | 개인정보보안 |  | 뻑뻑함(3R 교체) | [7 empty] | 10 |  | 해당없음 | 고정형
50106 | 0003 | 00120 | 이비인후과 | 이비인후과 | 이비인후과 | 이비인후과 | 진료실3 | 이비인후과 진료의자 | MC-4000 | MSC41605178 | 20160627 | 4200000 | 4200000 | 1000 | 양호 | 660000 | 8 | 메드스타 | 한국 | 메드스타 | 온메디칼 | 일반 | 2 | 내자 | 김창진 | 온메디칼 | 박창곤 | 개인정보보안 | [9 empty] | 10 |  | 해당없음 | 고정형
50106 | 0003 | 00130 | 안과 | 안과 | 안과 | 안과검사실 | 시력교정검사실 | 안과용 진료의자 | RC-200 | 160608-01 | 20160628 | 2750000 | 2750000 | 1000 | 양호 | 0 | 0 | 로덱 | 한국 | 로덱 | (주)백산엠에스 | 일반 | 2 | 내자 | 김창진 | (주)백산엠에스 | 김상건 | 개인정보보안 | [9 empty] | 10 |  | 해당없음 | 고정형
50106 | 0003 | 00140 | 이비인후과 | 이비인후과 | 이비인후과 | 이비인후과 | 진료실4 | 이비인후과 진료의자 | MC-4000 | MSC41605182 | 20160627 | 4200000 | 4200000 | 1000 | 양호 | 0 | 14 | 메드스타 | 한국 | 메드스타 | 온메디칼 | 일반 | 2 | 내자 | 김창진 | 온메디칼 | 박창곤 | 개인정보보안 | [9 empty] | 10 |  | 해당없음 | 고정형
50106 | 0003 | 00150 | 안과 | 안과 | 안과 | 안과 | 진료실1번 | 안과용 진료의자 유니트 | RX-3000 | OUC04-201214-01 | 20201231 | 11000000 | 11000000 | 1000 | 양호 | 0 | 4 | 로덱 | 대한민국 | 로덱 | (주)한빛메디텍 | 일반 | 2 | 내자 | 김창진 | (주)한빛메디텍 | 김상건 | 개인정보보안 | [9 empty] | 10 |  | 해당없음 | 고정형
50106 | 0004 | 00070 | 이비인후과 | 이비인후과 | 이비인후과 | 이비인후과 | 진료실4 | 이비인후과 치료장치 | Millennium grand | MSNMG1605364 | 20160627 | 16000000 | 16000000 | 1000 | 양호 | 1045000 | 9 | 메드스타 | 한국 | 메드스타 | 온메디칼 | 일반 | 2 | 내자 | 김창진 | 온메디칼 | 박창곤 | 개인정보보안 | [9 empty] | 10 |  | 해당없음 | 고정형
50106 | 0004 | 00080 | 이비인후과 | 이비인후과 | 이비인후과 | 이비인후과 | 진료실3 | 이비인후과 치료장치 | Millennium grand | MSNMG1605362 | 20160627 | 16000000 | 16000000 | 1000 | 양호 | 0 | 2 | 메드스타 | 한국 | 메드스타 | 온메디칼 | 일반 | 2 | 내자 | 김창진 | 온메디칼 | 박창곤 | 개인정보보안 | [9 empty] | 10 |  | 해당없음 | 고정형
50106 | 0004 | 00090 | 이비인후과 | 이비인후과 | 이비인후과 | 이비인후과 | 진료실2 | 이비인후과 치료장치 | Millennium grand | MSNMG1605363 | 20160627 | 16000000 | 16000000 | 1000 | 양호 | 0 | 5 | 메드스타 | 한국 | 메드스타 | 온메디칼 | 일반 | 2 | 내자 | 김창진 | 온메디칼 | 박창곤 | 개인정보보안 | [9 empty] | 10 |  | 해당없음 | 고정형
50106 | 0004 | 00100 | 이비인후과 | 이비인후과 | 이비인후과 | 이비인후과 | 진료실1 | 이비인후과 치료장치 | Millennium grand | MSNMG1605365 | 20160627 | 16000000 | 16000000 | 1000 | 양호 | 0 | 1 | 메드스타 | 한국 | 메드스타 | 온메디칼 | 일반 | 2 | 내자 | 김창진 | 온메디칼 | 박창곤 | 개인정보보안 | [9 empty] | 10 |  | 해당없음 | 고정형
50106 | 0004 | 00110 | 82병동(간병통합) | 82병동(간병통합) | 82병동(간병통합) | 82병동(간병통합) | 처치실 공용 | 이비인후과 치료장치 | CU-3000 | NCU317050336 | 20170615 | 13570000 | 13570000 | 1000 | 양호 | 88000 | 3 | 참메드 | 한국 | 참메드 | 참메디경남 | 일반 | 2 | 내자 | 김창진 | 참메드 | 전상무 | 개인정보보안 | 개인정보보안 | [8 empty] | 10 |  | 해당없음 | 고정형
50106 | 0004 | 00120 | 82병동(간병통합) | 82병동(간병통합) | 82병동(간병통합) | 82병동(간병통합) | 처치실 공용 | 이비인후과 치료장치(이동형) | XU1 | XU11T050549 | 20170615 | 6364000 | 6364000 | 1000 | 양호 | 0 | 2 | 참메드 | 한국 | 참메드 | 참메디경남 | 일반 | 2 | 내자 | 김창진 | 참메드 | 전상무 | 개인정보보안 | 개인정보보안 | [8 empty] | 10 |  | 해당없음 | 고정형
50106 | 0004 | 00130 | 이비인후과 | 이비인후과 | 이비인후과 | 이비인후과 | 처치실내 | 이비인후과 치료장치(이동형) | M-1010 | MSM11707799 | 20170830 | 2400000 | 2400000 | 1000 | 양호 | 0 | 2 | 메드스타 | 대한민국 | 메드스타 | 온메디칼 | 일반 | 2 | 내자 | 김창진 | 온메디칼 | 박민호 | 개인정보보안 | [9 empty] | 10 |  | 해당없음 | 이동형
50106 | 0006 | 00020 | 청력검사실 | 청력검사실 | 이비인후과 | 청력검사실 | (구)이비인후과 청력검사실 | 뇌유발전위 검사기 | GSI AUDERA | AT101118 | 20110531 | 56000000 | 56000000 | 1000 | 양호 | 8800000 | 9 | GRASON |  |  | (주)문무메디칼 | 일반 | 2 | 내자 | 김창진 | (주)문무메디칼 | 박해문 | 개인정보보안 |  | 25년12월 개선불가, 반납예정 | 장비PC | 116.3.83.052 |  |  |  |  | WIN 7 | 10 |  | 해당없음 | 고정형
50106 | 0006 | 00030 | 신경생리검사실 | 유발전위검사실 | 신경생리검사실 | 유발전위검사실 | 뇌유발전위실 | 뇌유발전위 검사기 | MEB-2300K | 00077 | 20130319 | 60000000 | 60000000 | 1000 | 양호 | 330000 | 6 | NIHONKOHDEN | 일본 | 니혼고덴코리아(주) | (주)삼흥인터내셔날 | 일반 | 2 | 내자 | 윤종부 | (주)삼흥인터내셔날 | 임형준 | 개인정보보안 |  |  | 장비PC | 116.3.82.043 |  |  |  |  | WIN 7 | 11 |  | 해당없음 | 이동형
50106 | 0006 | 00040 | 이비인후과 | 청력검사실 | 이비인후과 | 청력검사실 | 청력검사실 | 뇌유발전위 검사기 | Eclipse EP25 | SN1071914 | 20260227 | 60000000 | 60000000 | 60000000 | 양호 | 0 | 0 | Interacoustics | 덴마크 | 디만트코리아(주) | (주)문무메디칼 | 일반 | 2 | 내자 | 김창진 | (주)문무메디칼 | 박해문 | 개인정보보안 | [9 empty] | 10 |  | 해당없음 | 고정형
50106 | 0007 | 00070 | 직업환경의학과 | 출장신검(A팀) | 의공파트 | 의공파트 | (구)직업환경의학과 출장신검(A팀) | 고막 운동성 측정기 | GSI39 V1 | GS0058782 | 20150923 | 5000000 | 5000000 | 1000 | 양호 | 220000 | 15 | Grason-Stadler | 미국 | (주)문무메디칼 | (주)문무메디칼 | 일반 | 2 | 내자 | 김창진 | (주)문무메디칼 | 양우성 | 개인정보보안 |  | 26년04월 납품사인도폐기 | [7 empty] | 10 |  | 해당없음 | 이동형
50106 | 0007 | 00080 | 직업환경의학과 | 출장신검(C팀) | 의공파트 | 의공파트 | (구)직업환경의학과 출장신검(C팀) | 고막 운동성 측정기 | GSI39 V1 | GS00601504 | 20160108 | 5000000 | 5000000 | 1000 | 양호 | 880000 | 12 | Grason-Stadler | 미국 | 중앙메딕스(주) | (주)문무메디칼 | 일반 | 2 | 내자 | 김창진 | (주)문무메디칼 | 양우성 | 개인정보보안 |  | 26년4월 납품사인도폐기 | [7 empty] | 10 |  | 해당없음 | 이동형
50106 | 0007 | 00090 | 직업환경의학과 | 신검검사센터 | 직업환경의학과 | 신검검사센터 | 고막운동검사실 | 고막 운동성 측정기 | GSI39 V1 | GS00601507 | 20160108 | 5000000 | 5000000 | 1000 | 양호 | 770000 | 9 | Grason-Stadler | 미국 | 중앙메딕스(주) | (주)문무메디칼 | 일반 | 2 | 내자 | 김창진 | (주)문무메디칼 | 양우성 | 개인정보보안 | [9 empty] | 10 |  | 해당없음 | 고정형
50106 | 0007 | 00100 | 직업환경의학과 | 출장신검(B팀) | 직업환경의학과 | 출장신검(B팀) | 출장신검(B팀) | 고막 운동성 측정기 | GSI39 V1 | GS00601503 | 20160108 | 5000000 | 5000000 | 1000 | 양호 | 220000 | 8 | Grason-Stadler | 미국 | 중앙메딕스(주) | (주)문무메디칼 | 일반 | 2 | 내자 | 김창진 | (주)문무메디칼 | 양우성 | 개인정보보안 | [9 empty] | 10 |  | 해당없음 | 이동형
50106 | 0007 | 00110 | 직업환경의학과 | 신검검사센터 | 직업환경의학과 | 직업환경의학과 | 종건13번접수대 | 고막 운동성 측정기 | GSI39 V1 | GS0065408 | 20170324 | 5000000 | 5000000 | 1000 | 양호 | 1870000 | 6 | Grason-Stadler | 미국 | 중앙메딕스 | (주)문무메디칼 | 일반 | 2 | 내자 | 김창진 | (주)문무메디칼 | 양우성 | 개인정보보안 | 개인정보보안 | [8 empty] | 10 |  | 해당없음 | 이동형
50106 | 0007 | 00120 | 이비인후과 | 청력검사실 | 이비인후과 | 청력검사실 | 청력검사실내 | 비강 분석기 | A1 | 754 | 20171127 | 21000000 | 21000000 | 1000 | 양호 | 0 | 1 | GMI | 영국 | (주)유니반 | (주)동우메디칼 | 일반 | 2 | 내자 | 김창진 | (주)동우메디칼 | 최경석 사장 | 개인정보보안 |  |  | 장비PC | 116.3.83.058 |  |  |  |  | WIN 7 | 10 |  | 해당없음 | 이동형
50106 | 0007 | 00130 | 직업환경의학과 | 출장신검(B팀) | 직업환경의학과 | 출장신검(B팀) | 출장신검(B팀) | 고막 운동성 측정기 | GSI39 V1 | GS0087487 | 20200910 | 5000000 | 5000000 | 1000 | 양호 | 220000 | 5 | Grason-Stadler | 미국 | 중앙메딕스 | (주)문무메디칼 | 일반 | 2 | 내자 | 김창진 | (주)문무메디칼 | 이홍래 | 개인정보보안 | [9 empty] | 10 |  | 해당없음 | 이동형
50106 | 0007 | 00140 | 이비인후과 | 청력검사실 | 이비인후과 | 청력검사실 | 청력검사실 | 고막 운동성 측정기 | GSI TYMPSTAR PRO | GS0099985 | 20220630 | 19000000 | 19000000 | 4116666 | 양호 | 88000 | 3 | Grason-Stadler | 미국 | 중앙메딕스 | (주)문무메디칼 | 일반 | 2 | 내자 | 김창진 | (주)문무메디칼 | 이홍래 | 개인정보보안 |  |  | 운동측정기 | 116.3.83.51 |  |  |  |  | win10 | 10 |  | 해당없음 | 고정형
50106 | 0007 | 00150 | 직업환경의학과 | 신검검사센터 | 직업환경의학과 | 신검검사센터 | 청력검사실 | 고막 운동성 측정기 | GSI39 V1 | GS0107776 | 20230728 | 5500000 | 5500000 | 2383333 | 양호 | 0 | 3 | Grason-Stadler | 미국 | 중앙메딕스 | (주)문무메디칼 | 일반 | 2 | 내자 | 김창진 | (주)문무메디칼 | 이홍래 | 개인정보보안 | [9 empty] | 10 |  | 해당없음 | 고정형
50106 | 0007 | 00160 | 직업환경의학과 | 출장신검(C팀) | 직업환경의학과 | 출장신검(C팀) | 출장신검(C팀) | 고막 운동성 측정기 | GSI39 V1 | GS0123183 | 20260417 | 5500000 | 5500000 | 5500000 | 양호 | 0 | 0 | Grason-Stadler | 미국 | (주)문무메디칼 | (주)문무메디칼 | 일반 | 2 | 내자 | 김창진 | (주)문무메디칼 | 이홍래 | 개인정보보안 | [9 empty] | 11 |  | 해당없음 | 이동형
50106 | 0007 | 00170 | 직업환경의학과 | 출장신검(A팀) | 직업환경의학과 | 출장신검(A팀) | 출장신검(A팀) | 고막 운동성 측정기 | GSI39 V1 | GS0123182 | 20260417 | 5500000 | 5500000 | 5500000 | 양호 | 0 | 0 | Grason-Stadler | 미국 | (주)문무메디칼 | (주)문무메디칼 | 일반 | 2 | 내자 | 김창진 | (주)문무메디칼 | 이홍래 | 개인정보보안 | [9 empty] | 11 |  | 해당없음 | 이동형
50106 | 0010 | 00020 | 수술실 | 수술실 | 수술실 | 수술실 | 수술실2R | 조직 세절기 | 20701020-1 | NP5749 | 20201218 | 31000000 | 31000000 | 1000 | 양호 | 0 | 3 | KARL STORZ | 스위스 | 칼스톨즈엔도스코피코리아 | (주)에이취브라더스 | 일반 | 2 | 내자 | 윤종부 | (주)에이취브라더스 | 최형식 | 개인정보보안 | [9 empty] | 10 |  | 해당없음 | 이동형
50106 | 0011 | 00020 | 이비인후과 | 청력검사실 | 이비인후과 | 청력검사실 | 청력검사실내 | 이음향 방사기기 | ILO292 USB-Ⅱ | 2001 | 20190722 | 31800000 | 31800000 | 1000 | 양호 | 0 | 1 | Otodynamics | 영국 | (주)광우메딕스 | (주)에이취브라더스 | 일반 | 1 | 내자 | 김창진 | (주)에이취브라더스 | 최형식 | 개인정보보안 |  | 본체교체19.8 | 장비PC | 116.3.83.059 |  |  |  |  | WIN 10 | 10 |  | 해당없음 | 이동형
50106 | 0012 | 00020 | N-ICU | N-ICU | N-ICU | N-ICU | N-ICU 공용 | 양압 호흡기 | AIRVO 2 | 220127332263 | 20151030 | 4840000 | 4840000 | 1000 | 양호 | 0 | 3 | Fisher & Paykel Healthcare | 뉴질랜드 | 피셔앤파이클헬스케어 | 씨제이메디칼 | 일반 | 2 | 내자 | 김정일 | 씨제이메디칼 | 장병준 | 개인정보보안 |  | 24년5월교체리콜 | [7 empty] | 10 |  | 해당없음 | 이동형
50106 | 0012 | 00030 | 재활치료팀 | 열전기치료실 | 재활치료팀 | 열전기치료실 | 호흡치료실 | 의료용 흡인기(기침 유발기) | Cough Assist E70 | 15355 | 20151223 | 9300000 | 9300000 | 1000 | 양호 | 0 | 0 | PHILIPS | 미국 | 바이탈에어코리아(주) | 바이탈에어코리아(주) | 일반 | 2 | 정부 | 김정일 | 바이탈에어코리아(주) | 임지수차장 | 개인정보보안 | [9 empty] | 10 |  | 해당없음 | 이동형
50106 | 0012 | 00050 | M-ICU | M-ICU | M-ICU | M-ICU | M-ICU공용 | 양압 호흡기 | AIRVO 2 | 201221236738 | 20170728 | 4730000 | 4730000 | 1000 | 양호 | 0 | 4 | Fisher & Paykel Healthcare | 뉴질랜드 | 피셔앤파이클헬스케어 | 씨제이메디칼 | 일반 | 2 | 내자 | 김정일 | 씨제이메디칼 | 장병준 | 개인정보보안 | 개인정보보안 | [8 empty] | 10 |  | 해당없음 | 이동형
50106 | 0012 | 00070 | S-ICU | S-ICU | S-ICU | S-ICU | S-ICU공용 | 양압 호흡기 | AIRVO 2 | 201221236754 | 20180309 | 4620000 | 4620000 | 1000 | 양호 | 0 | 1 | Fisher & Paykel Healthcare | 뉴질랜드 | 피셔앤파이클헬스케어 | 씨제이메디칼 | 일반 | 2 | 내자 | 김정일 | 씨제이메디칼 | 장병준 | 개인정보보안 |  | 21.3월교체 | [7 empty] | 10 |  | 해당없음 | 이동형
50106 | 0012 | 00100 | 53병동 | 53병동 | M-ICU | M-ICU | M-ICU | 양압 호흡기 | AIRVO 2 | 180725074926 | 20190107 | 4620000 | 4620000 | 1000 | 양호 | 0 | 6 | Fisher & Paykel Healthcare | 뉴질랜드 | 피셔앤파이클헬스케어 | 씨제이메디칼 | 일반 | 2 | 내자 | 김정일 | 씨제이메디칼 | 장병준 | 개인정보보안 | 개인정보보안 | 25년4월 자산이전 | [7 empty] | 10 |  | 해당없음 | 이동형
50106 | 0012 | 00110 | 신경생리검사실 | 수면다원검사실 | 신경생리검사실 | 수면다원검사실 | 수면다원화검사실내 | 양압 호흡기 | INX700T15 | J22273922CAC2 | 20190124 | 3850000 | 3850000 | 1000 | 양호 | 0 | 3 | PHILIPS | 미국 | 바이탈에어코리아(주) | 바이탈에어코리아(주) | 일반 | 3 | 내자 | 윤종부 | 바이탈에어코리아(주) | 최지혜 | 개인정보보안 | 개인정보보안 | [8 empty] | 10 |  | 해당없음 | 이동형
50106 | 0012 | 00120 | 응급실 | 응급실 | 응급실 | 응급실 | 응급실공용 | 양압 호흡기 | AIRVO 2 | 180827076343 | 20190331 | 4510000 | 4510000 | 1000 | 양호 | 0 | 0 | Fisher & Paykel Healthcare | 뉴질랜드 | 피셔앤파이클헬스케어 | 씨제이메디칼 | 일반 | 2 | 내자 | 김정일 | 씨제이메디칼 | 장병준 | 개인정보보안 | [9 empty] | 10 |  | 해당없음 | 이동형
50106 | 0012 | 00130 | 응급실 | 응급실 | 응급실 | 응급실 | 응급실공용 | 양압 호흡기 | AIRVO 2 | 180827076337 | 20190331 | 4510000 | 4510000 | 1000 | 양호 | 0 | 3 | Fisher & Paykel Healthcare | 뉴질랜드 | 피셔앤파이클헬스케어 | 씨제이메디칼 | 일반 | 2 | 내자 | 김정일 | 씨제이메디칼 | 장병준 | 개인정보보안 | [9 empty] | 10 |  | 해당없음 | 이동형
50106 | 0012 | 00140 | 기관지내시경실 | 기관지내시경실 | 기관지내시경실 | 기관지내시경실 | 기관지내시경실공용 | 양압 호흡기 | AIRVO 2 | 180827076351 | 20190331 | 4510000 | 4510000 | 1000 | 양호 | 0 | 0 | Fisher & Paykel Healthcare | 뉴질랜드 | 피셔앤파이클헬스케어 | 씨제이메디칼 | 일반 | 2 | 내자 | 김정일 | 씨제이메디칼 | 장병준 | 개인정보보안 | [9 empty] | 10 |  | 해당없음 | 이동형
50106 | 0012 | 00150 | 82병동(간병통합) | 82병동(간병통합) | 82병동(간병통합) | 82병동(간병통합) | 82병동공용 | 양압 호흡기 | AIRVO 2 | 201221236601 | 20190331 | 4510000 | 4510000 | 1000 | 양호 | 0 | 4 | Fisher & Paykel Healthcare | 뉴질랜드 | 피셔앤파이클헬스케어 | 씨제이메디칼 | 일반 | 2 | 내자 | 김창진 | 씨제이메디칼 | 장병준 | 개인정보보안 |  | 21.3월교체 | [7 empty] | 10 |  | 해당없음 | 이동형
50106 | 0012 | 00170 | 81병동(간병통합) | 81병동(간병통합) | 81병동(간병통합) | 81병동(간병통합) | 81병동공용 | 양압 호흡기 | AIRVO 2 | 211013316610 | 20190331 | 4510000 | 4510000 | 1000 | 양호 | 0 | 2 | Fisher & Paykel Healthcare | 뉴질랜드 | 피셔앤파이클헬스케어 | 씨제이메디칼 | 일반 | 2 | 내자 | 김창진 | 씨제이메디칼 | 장병준 | 개인정보보안 |  | 21년12월 교체 | [7 empty] | 10 |  | 해당없음 | 이동형
50106 | 0012 | 00180 | 81병동(간병통합) | 81병동(간병통합) | 81병동(간병통합) | 81병동(간병통합) | 81병동공용 | 양압 호흡기 | AIRVO 2 | 180903076658 | 20190331 | 4510000 | 4510000 | 1000 | 양호 | 0 | 7 | Fisher & Paykel Healthcare | 뉴질랜드 | 피셔앤파이클헬스케어 | 씨제이메디칼 | 일반 | 2 | 내자 | 김창진 | 씨제이메디칼 | 장병준 | 개인정보보안 | [9 empty] | 10 |  | 해당없음 | 이동형
50106 | 0012 | 00200 | 응급중환자실 | 응급중환자실 | 응급중환자실 | 응급중환자실 | 응급중환자실 공용 | 양압 호흡기 | AIRVO 2 | 200908169012 | 20201210 | 4400000 | 4400000 | 1000 | 양호 | 0 | 2 | Fisher & Paykel Healthcare | 뉴질랜드 | 피셔앤파이클헬스케어 | 씨제이메디칼 | 일반 | 2 | 내자 | 김정일 | 씨제이메디칼 | 장병준 | 개인정보보안 | [9 empty] | 10 |  | 해당없음 | 이동형
50106 | 0012 | 00210 | 응급중환자실 | 응급중환자실 | 응급중환자실 | 응급중환자실 | 응급중환자실 | 양압 호흡기 | AIRVO 2 | 200908169019 | 20201210 | 4400000 | 4400000 | 1000 | 양호 | 0 | 1 | Fisher & Paykel Healthcare | 뉴질랜드 | 피셔앤파이클헬스케어 | 씨제이메디칼 | 일반 | 2 | 내자 | 김정일 | 씨제이메디칼 | 장병준 | 개인정보보안 | [9 empty] | 10 |  | 해당없음 | 이동형
50106 | 0012 | 00220 | M-ICU | M-ICU | M-ICU | M-ICU | 내과중환자실 공용 | 양압 호흡기 | AIRVO 2 | 200908169069 | 20201210 | 4400000 | 4400000 | 1000 | 양호 | 0 | 4 | Fisher & Paykel Healthcare | 뉴질랜드 | 피셔앤파이클헬스케어 | 씨제이메디칼 | 일반 | 2 | 내자 | 김정일 | 씨제이메디칼 | 장병준 | 개인정보보안 | [9 empty] | 10 |  | 해당없음 | 이동형
50106 | 0012 | 00230 | M-ICU | M-ICU | M-ICU | M-ICU | M-ICU | 양압 호흡기 | AIRVO 2 | 200908169070 | 20201210 | 4400000 | 4400000 | 1000 | 양호 | 0 | 1 | Fisher & Paykel Healthcare | 뉴질랜드 | 피셔앤파이클헬스케어 | 씨제이메디칼 | 일반 | 2 | 내자 | 김정일 | 씨제이메디칼 | 장병준 | 개인정보보안 | [9 empty] | 10 |  | 해당없음 | 이동형
50106 | 0012 | 00240 | 92병동(간병통합) | 92병동(간병통합) | 92병동(간병통합) | 92병동(간병통합) | 92병동 공용 | 양압 호흡기 | AIRVO 2 | 220118328980 | 20201221 | 4400000 | 4400000 | 1000 | 양호 | 0 | 2 | Fisher & Paykel Healthcare | 뉴질랜드 | 피셔앤파이클헬스케어 | 씨제이메디칼 | 일반 | 2 | 내자 | 김창진 | 씨제이메디칼 | 장병준 | 개인정보보안 | [9 empty] | 10 |  | 해당없음 | 이동형
50106 | 0012 | 00250 | 72병동(간병통합) | 72병동(간병통합) | 72병동(간병통합) | 72병동(간병통합) | 간병통합3병동 공용 | 양압 호흡기 | AIRVO 2 | 200908169066 | 20201221 | 4400000 | 4400000 | 1000 | 양호 | 0 | 2 | Fisher & Paykel Healthcare | 뉴질랜드 | 피셔앤파이클헬스케어 | 씨제이메디칼 | 일반 | 2 | 내자 | 김창진 | 씨제이메디칼 | 장병준 | 개인정보보안 | [9 empty] | 10 |  | 해당없음 | 이동형
50106 | 0012 | 00260 | S-ICU | S-ICU | S-ICU | S-ICU | S-ICU공용 | 양압 호흡기 | AIRVO 2 | 210119243516 | 20210712 | 4400000 | 4400000 | 146667 | 양호 | 0 | 1 | Fisher & Paykel Healthcare | 뉴질랜드 | 피셔앤파이클헬스케어 | 씨제이메디칼 | 일반 | 2 | 내자 | 김정일 | 씨제이메디칼 | 장병준 | 개인정보보안 | 개인정보보안 | [8 empty] | 10 |  | 해당없음 | 이동형
50106 | 0012 | 00270 | 61병동(간병통합) | 61병동(간병통합) | 61병동(간병통합) | 61병동(간병통합) | 61병동 | 양압 호흡기 | AIRVO 2 | 210127245765 | 20210927 | 4400000 | 4400000 | 293334 | 양호 | 0 | 0 | Fisher & Paykel Healthcare | 뉴질랜드 | 피셔앤파이클헬스케어 | 씨제이메디칼 | 일반 | 2 | 내자 | 김창진 | 씨제이메디칼 | 장병준 | 개인정보보안 | [9 empty] | 10 |  | 해당없음 | 이동형
50106 | 0012 | 00280 | 91병동(간병통합) | 91병동(간병통합) | 91병동(간병통합) | 91병동(간병통합) | 간병통합1병동 | 양압 호흡기 | AIRVO 2 | 210127245779 | 20210927 | 4400000 | 4400000 | 293334 | 양호 | 0 | 2 | Fisher & Paykel Healthcare | 뉴질랜드 | 피셔앤파이클헬스케어 | 씨제이메디칼 | 일반 | 2 | 내자 | 김창진 | 씨제이메디칼 | 장병준 | 개인정보보안 | [9 empty] | 10 |  | 해당없음 | 이동형
50106 | 0012 | 00290 | 71병동(간병통합) | 71병동(간병통합) | 71병동(간병통합) | 71병동(간병통합) | 간병통합2병동 | 양압 호흡기 | AIRVO 2 | 210127245792 | 20210927 | 4400000 | 4400000 | 293334 | 양호 | 0 | 2 | Fisher & Paykel Healthcare | 뉴질랜드 | 피셔앤파이클헬스케어 | 씨제이메디칼 | 일반 | 2 | 내자 | 김창진 | 씨제이메디칼 | 장병준 | 개인정보보안 | [9 empty] | 10 |  | 해당없음 | 이동형
50106 | 0012 | 00300 | M-ICU | M-ICU | M-ICU | M-ICU | M-ICU | 양압 호흡기 | AIRVO 2 | 210127245666 | 20211025 | 4400000 | 4400000 | 366667 | 양호 | 0 | 2 | Fisher & Paykel Healthcare | 뉴질랜드 | 피셔앤파이클헬스케어 | 씨제이메디칼 | 일반 | 2 | 내자 | 김정일 | 씨제이메디칼 | 장병준 | 개인정보보안 |  | 코로나지원장비 | [7 empty] | 10 |  | 해당없음 | 이동형
50106 | 0012 | 00310 | M-ICU | M-ICU | M-ICU | M-ICU | M-ICU | 양압 호흡기 | AIRVO 2 | 210127245799 | 20211025 | 4400000 | 4400000 | 366667 | 양호 | 0 | 3 | Fisher & Paykel Healthcare | 뉴질랜드 | 피셔앤파이클헬스케어 | 씨제이메디칼 | 일반 | 2 | 내자 | 김정일 | 씨제이메디칼 | 장병준 | 개인정보보안 |  | 코로나지원장비 | [7 empty] | 10 |  | 해당없음 | 이동형
50106 | 0012 | 00320 | 81병동(간병통합) | 81병동(간병통합) | 81병동(간병통합) | 81병동(간병통합) | 81병동 | 양압 호흡기 | AIRVO 2 | 210915308819 | 20211129 | 4400000 | 4400000 | 440001 | 양호 | 0 | 2 | Fisher & Paykel Healthcare | 뉴질랜드 | 피셔앤파이클헬스케어 | 씨제이메디칼 | 일반 | 2 | 내자 | 김창진 | 씨제이메디칼 | 장병준 | 개인정보보안 | [9 empty] | 10 |  | 해당없음 | 이동형
50106 | 0012 | 00330 | 82병동(간병통합) | 82병동(간병통합) | 82병동(간병통합) | 82병동(간병통합) | 82병동 | 양압 호흡기 | AIRVO 2 | 210915308820 | 20211129 | 4400000 | 4400000 | 440001 | 양호 | 0 | 5 | Fisher & Paykel Healthcare | 뉴질랜드 | 피셔앤파이클헬스케어 | 씨제이메디칼 | 일반 | 2 | 내자 | 김창진 | 씨제이메디칼 | 장병준 | 개인정보보안 | [9 empty] | 10 |  | 해당없음 | 이동형
50106 | 0012 | 00340 | 신경생리검사실 | 수면다원검사실 | 신경생리검사실 | 수면다원검사실 | 수면다원검사실 | 양압 호흡기 | Stellar 150 | 22211530375 | 20220203 | 9000000 | 9000000 | 1350000 | 양호 | 0 | 0 | Resmed | 호주 | (주)에코라 | 바이탈에어코리아(주) | 일반 | 3 | 내자 | 윤종부 | 바이탈에어코리아(주) | 정재호 | 개인정보보안 | [9 empty] | 10 |  | 해당없음 | 이동형
50106 | 0012 | 00350 | 53병동 | 53병동 | 43병동 | 43병동 | 43병동 | 양압 호흡기 | AIRVO 2 | 220117327908 | 20220310 | 4400000 | 4400000 | 733334 | 양호 | 0 | 3 | Fisher & Paykel Healthcare | 뉴질랜드 | 피셔앤파이클헬스케어 | 씨제이메디칼 | 일반 | 2 | 내자 | 김창진 | 씨제이메디칼 | 장병준 | 개인정보보안 |  | 25년4월 자산이전/코로나지원장비 | [7 empty] | 10 |  | 해당없음 | 이동형
50106 | 0012 | 00360 | 53병동 | 53병동 | M-ICU | M-ICU | M-ICU | 양압 호흡기 | AIRVO 2 | 220117327914 | 20220310 | 4400000 | 4400000 | 733334 | 양호 | 0 | 5 | Fisher & Paykel Healthcare | 뉴질랜드 | 피셔앤파이클헬스케어 | 씨제이메디칼 | 일반 | 2 | 내자 | 김정일 | 씨제이메디칼 | 장병준 | 개인정보보안 |  | 25년4월 자산이전/코로나지원장비 | [7 empty] | 10 |  | 해당없음 | 이동형
50106 | 0012 | 00370 | 53병동 | 53병동 | M-ICU | M-ICU | M-ICU | 양압 호흡기 | AIRVO 2 | 220117327924 | 20220310 | 4400000 | 4400000 | 733334 | 양호 | 0 | 2 | Fisher & Paykel Healthcare | 뉴질랜드 | 피셔앤파이클헬스케어 | 씨제이메디칼 | 일반 | 2 | 내자 | 김정일 | 씨제이메디칼 | 장병준 | 개인정보보안 |  | 25년4월 자산이전/코로나지원장비 | [7 empty] | 10 |  | 해당없음 | 이동형
50106 | 0012 | 00380 | 53병동 | 53병동 | M-ICU | M-ICU | M-ICU | 양압 호흡기 | AIRVO 2 | 220117327938 | 20220310 | 4400000 | 4400000 | 733334 | 양호 | 0 | 2 | Fisher & Paykel Healthcare | 뉴질랜드 | 피셔앤파이클헬스케어 | 씨제이메디칼 | 일반 | 2 | 내자 | 김정일 | 씨제이메디칼 | 장병준 | 개인정보보안 |  | 25년4월 자산이전/코로나지원장비 | [7 empty] | 10 |  | 해당없음 | 이동형
50106 | 0012 | 00390 | 53병동 | 53병동 | 응급중환자실 | 응급중환자실 | 응급중환자실 | 양압 호흡기 | AIRVO 2 | 220117327941 | 20220310 | 4400000 | 4400000 | 733334 | 양호 | 0 | 2 | Fisher & Paykel Healthcare | 뉴질랜드 | 피셔앤파이클헬스케어 | 씨제이메디칼 | 일반 | 2 | 내자 | 김정일 | 씨제이메디칼 | 장병준 | 개인정보보안 |  | 25년4월 자산이전/코로나지원장비 | [7 empty] | 10 |  | 해당없음 | 이동형
50106 | 0012 | 00400 | 53병동 | 53병동 | 응급중환자실 | 응급중환자실 | 응급중환자실 | 양압 호흡기 | AIRVO 2 | 220117327992 | 20220310 | 4400000 | 4400000 | 733334 | 양호 | 0 | 3 | Fisher & Paykel Healthcare | 뉴질랜드 | 피셔앤파이클헬스케어 | 씨제이메디칼 | 일반 | 2 | 내자 | 김정일 | 씨제이메디칼 | 장병준 | 개인정보보안 |  | 25년4월 자산이전/코로나지원장비 | [7 empty] | 10 |  | 해당없음 | 이동형
50106 | 0012 | 00410 | S-ICU | S-ICU | S-ICU | S-ICU | S-ICU | 양압 호흡기 | AIRVO 2 | 220117328689 | 20220510 | 4400000 | 4400000 | 880001 | 양호 | 0 | 0 | Fisher & Paykel Healthcare | 뉴질랜드 | Fisher & Paykel Healthcare | 씨제이메디칼 | 일반 | 2 | 내자 | 김정일 | 씨제이메디칼 | 장병준 | 개인정보보안 | 개인정보보안 | [8 empty] | 10 |  | 해당없음 | 이동형
50106 | 0012 | 00420 | S-ICU | S-ICU | S-ICU | S-ICU | S-ICU | 양압 호흡기 | AIRVO 2 | 220117328690 | 20220510 | 4400000 | 4400000 | 880001 | 양호 | 0 | 3 | Fisher & Paykel Healthcare | 뉴질랜드 | Fisher & Paykel Healthcare | 씨제이메디칼 | 일반 | 2 | 내자 | 김정일 | 씨제이메디칼 | 장병준 | 개인정보보안 | 개인정보보안 | [8 empty] | 10 |  | 해당없음 | 이동형
50106 | 0012 | 00430 | 92병동(간병통합) | 92병동(간병통합) | 92병동(간병통합) | 92병동(간병통합) | 92병동 | 양압 호흡기 | AIRVO 2 | 220118328914 | 20220510 | 4400000 | 4400000 | 880001 | 양호 | 0 | 2 | Fisher & Paykel Healthcare | 뉴질랜드 | Fisher & Paykel Healthcare | 씨제이메디칼 | 일반 | 2 | 내자 | 김창진 | 씨제이메디칼 | 장병준 | 개인정보보안 | 개인정보보안 | [8 empty] | 10 |  | 해당없음 | 이동형
50106 | 0012 | 00440 | 53병동 | 53병동 | 91병동(간병통합) | 91병동(간병통합) | 91병동 | 양압 호흡기 | AIRVO 2 | 220118328944 | 20220510 | 4400000 | 4400000 | 880001 | 양호 | 0 | 2 | Fisher & Paykel Healthcare | 뉴질랜드 | Fisher & Paykel Healthcare | 씨제이메디칼 | 일반 | 2 | 내자 | 김창진 | 씨제이메디칼 | 장병준 | 개인정보보안 | 개인정보보안 | 25년4월 자산이전/코로나지원장비 | [7 empty] | 10 |  | 해당없음 | 이동형
50106 | 0012 | 00450 | 53병동 | 53병동 | 51병동 | 51병동 | 51병동 | 양압 호흡기 | AIRVO 2 | 220118328961 | 20220510 | 4400000 | 4400000 | 880001 | 양호 | 0 | 0 | Fisher & Paykel Healthcare | 뉴질랜드 | Fisher & Paykel Healthcare | 씨제이메디칼 | 일반 | 2 | 내자 | 김창진 | 씨제이메디칼 | 장병준 | 개인정보보안 | 개인정보보안 | 25년09월 자산이전 / 코로나지원장비,준중증환자 전담치료병상 | [7 empty] | 10 |  | 해당없음 | 이동형
50106 | 0012 | 00460 | 53병동 | 53병동 | 53병동 | 53병동 | 준중증환자 전담치료병상 | 양압 호흡기 | AIRVO 2 | 220118328957 | 20220510 | 4400000 | 4400000 | 880001 | 양호 | 0 | 0 | Fisher & Paykel Healthcare | 뉴질랜드 | Fisher & Paykel Healthcare | 씨제이메디칼 | 일반 | 2 | 내자 | 김창진 | 씨제이메디칼 | 장병준 | 개인정보보안 | 개인정보보안 | 코로나지원장비 | [7 empty] | 10 |  | 해당없음 | 이동형
50106 | 0012 | 00470 | 53병동 | 53병동 | 53병동 | 53병동 | 준중증환자 전담치료병상 | 양압 호흡기 | AIRVO 2 | 220118328965 | 20220510 | 4400000 | 4400000 | 880001 | 양호 | 0 | 0 | Fisher & Paykel Healthcare | 뉴질랜드 | Fisher & Paykel Healthcare | 씨제이메디칼 | 일반 | 2 | 내자 | 김창진 | 씨제이메디칼 | 장병준 | 개인정보보안 | 개인정보보안 | 코로나지원장비 | [7 empty] | 10 |  | 해당없음 | 이동형
50106 | 0012 | 00480 | M-ICU | M-ICU | M-ICU | M-ICU | M-ICU공용 | 양압 호흡기 | AIRVO 2 | 329152 | 20221104 | 4400000 | 4400000 | 1320001 | 양호 | 0 | 3 | Fisher & Paykel Healthcare | 뉴질랜드 | 피셔앤파이클헬스케어 | 씨제이메디칼 | 일반 | 2 | 내자 | 김정일 | 씨제이메디칼 | 장병준 | 개인정보보안 | [9 empty] | 10 |  | 해당없음 | 이동형
50106 | 0012 | 00490 | 응급실 | 응급실 | 응급실 | 응급실 | 응급실공용 | 양압 호흡기 | AIRVO 2 | 220124330305 | 20230211 | 4400000 | 4400000 | 1540001 | 양호 | 0 | 1 | Fisher & Paykel Healthcare | 뉴질랜드 | 피셔앤파이클헬스케어 | 씨제이메디칼 | 일반 | 2 | 내자 | 김정일 | 씨제이메디칼 | 장병준 | 개인정보보안 | [9 empty] | 10 |  | 해당없음 | 이동형
50106 | 0012 | 00500 | 53병동 | 53병동 | 53병동 | 53병동 | 53병동(ICU) | 양압 호흡기 | AIRVO 2 | 220119329295 | 20230303 | 0 | 0 | 0 | 양호 | 0 | 0 | Fisher & Paykel Healthcare | 뉴질랜드 | Fisher & Paykel Healthcare | 씨제이메디칼 | 일반 | 2 | 정부 | 김창진 | 씨제이메디칼 | 장병준 | 개인정보보안 |  | 코로나 정부지원장비 | [7 empty] | 11 |  | 해당없음 | 이동형
50106 | 0012 | 00510 | 53병동 | 53병동 | 53병동 | 53병동 | 53병동(ICU) | 양압 호흡기 | AIRVO 2 | 220119329200 | 20230303 | 0 | 0 | 0 | 양호 | 0 | 0 | Fisher & Paykel Healthcare | 뉴질랜드 | Fisher & Paykel Healthcare | 씨제이메디칼 | 일반 | 2 | 정부 | 김창진 | 씨제이메디칼 | 장병준 | 개인정보보안 |  | 코로나 정부지원장비 | [7 empty] | 11 |  | 해당없음 | 이동형
50106 | 0012 | 00520 | 53병동 | 53병동 | 53병동 | 53병동 | 53병동(ICU) | 양압 호흡기 | AIRVO 2 | 220119329315 | 20230303 | 0 | 0 | 0 | 양호 | 0 | 0 | Fisher & Paykel Healthcare | 뉴질랜드 | Fisher & Paykel Healthcare | 씨제이메디칼 | 일반 | 2 | 정부 | 김창진 | 씨제이메디칼 | 장병준 | 개인정보보안 |  | 코로나 정부지원장비 | [7 empty] | 11 |  | 해당없음 | 이동형
50106 | 0012 | 00530 | 53병동 | 53병동 | 53병동 | 53병동 | 53병동(ICU) | 양압 호흡기 | AIRVO 2 | 220119329329 | 20230303 | 0 | 0 | 0 | 양호 | 0 | 0 | Fisher & Paykel Healthcare | 뉴질랜드 | Fisher & Paykel Healthcare | 씨제이메디칼 | 일반 | 2 | 정부 | 김창진 | 씨제이메디칼 | 장병준 | 개인정보보안 |  | 코로나 정부지원장비 | [7 empty] | 11 |  | 해당없음 | 이동형
50106 | 0012 | 00540 | 53병동 | 53병동 | 53병동 | 53병동 | 53병동(ICU) | 양압 호흡기 | AIRVO 2 | 220119329279 | 20230303 | 0 | 0 | 0 | 양호 | 0 | 0 | Fisher & Paykel Healthcare | 뉴질랜드 | Fisher & Paykel Healthcare | 씨제이메디칼 | 일반 | 2 | 정부 | 김창진 | 씨제이메디칼 | 장병준 | 개인정보보안 |  | 코로나 정부지원장비 | [7 empty] | 11 |  | 해당없음 | 이동형
50106 | 0012 | 00550 | 53병동 | 53병동 | 53병동 | 53병동 | 53병동(ICU) | 양압 호흡기 | AIRVO 2 | 220119329218 | 20230303 | 0 | 0 | 0 | 양호 | 0 | 1 | Fisher & Paykel Healthcare | 뉴질랜드 | Fisher & Paykel Healthcare | 씨제이메디칼 | 일반 | 2 | 정부 | 김창진 | 씨제이메디칼 | 장병준 | 개인정보보안 |  | 코로나 정부지원장비 | [7 empty] | 11 |  | 해당없음 | 이동형
50106 | 0012 | 00560 | 53병동 | 53병동 | 53병동 | 53병동 | 53병동(ICU) | 양압 호흡기 | AIRVO 2 | 220119329318 | 20230303 | 0 | 0 | 0 | 양호 | 0 | 0 | Fisher & Paykel Healthcare | 뉴질랜드 | Fisher & Paykel Healthcare | 씨제이메디칼 | 일반 | 2 | 정부 | 김창진 | 씨제이메디칼 | 장병준 | 개인정보보안 |  | 코로나 정부지원장비 | [7 empty] | 11 |  | 해당없음 | 이동형
50106 | 0012 | 00570 | 53병동 | 53병동 | 53병동 | 53병동 | 53병동(ICU) | 양압 호흡기 | AIRVO 2 | 220119329278 | 20230303 | 0 | 0 | 0 | 양호 | 0 | 0 | Fisher & Paykel Healthcare | 뉴질랜드 | Fisher & Paykel Healthcare | 씨제이메디칼 | 일반 | 2 | 정부 | 김창진 | 씨제이메디칼 | 장병준 | 개인정보보안 |  | 코로나 정부지원장비 | [7 empty] | 11 |  | 해당없음 | 이동형
50106 | 0012 | 00580 | 53병동 | 53병동 | 53병동 | 53병동 | 53병동(ICU) | 양압 호흡기 | AIRVO 2 | 220119329207 | 20230303 | 0 | 0 | 0 | 양호 | 0 | 0 | Fisher & Paykel Healthcare | 뉴질랜드 | Fisher & Paykel Healthcare | 씨제이메디칼 | 일반 | 2 | 정부 | 김창진 | 씨제이메디칼 | 장병준 | 개인정보보안 |  | 코로나 정부지원장비 | [7 empty] | 11 |  | 해당없음 | 이동형
50106 | 0012 | 00590 | 53병동 | 53병동 | 53병동 | 53병동 | 53병동(ICU) | 양압 호흡기 | AIRVO 2 | 220119329223 | 20230303 | 0 | 0 | 0 | 양호 | 0 | 0 | Fisher & Paykel Healthcare | 뉴질랜드 | Fisher & Paykel Healthcare | 씨제이메디칼 | 일반 | 2 | 정부 | 김창진 | 씨제이메디칼 | 장병준 | 개인정보보안 |  | 코로나 정부지원장비 | [7 empty] | 11 |  | 해당없음 | 이동형
50106 | 0012 | 00600 | 53병동 | 53병동 | 53병동 | 53병동 | 53병동 | 양압 호흡기 | AIRVO 2 | 220119329323 | 20230303 | 0 | 0 | 0 | 양호 | 0 | 0 | Fisher & Paykel Healthcare | 뉴질랜드 | Fisher & Paykel Healthcare | 씨제이메디칼 | 일반 | 2 | 정부 | 김창진 | 씨제이메디칼 | 장병준 | 개인정보보안 |  | 코로나 정부지원장비 | [7 empty] | 11 |  | 해당없음 | 이동형
50106 | 0012 | 00610 | 53병동 | 53병동 | 53병동 | 53병동 | 53병동 | 양압 호흡기 | AIRVO 2 | 220119329269 | 20230303 | 0 | 0 | 0 | 양호 | 0 | 1 | Fisher & Paykel Healthcare | 뉴질랜드 | Fisher & Paykel Healthcare | 씨제이메디칼 | 일반 | 2 | 정부 | 김창진 | 씨제이메디칼 | 장병준 | 개인정보보안 |  | 코로나 정부지원장비 | [7 empty] | 11 |  | 해당없음 | 이동형
50106 | 0012 | 00620 | 53병동 | 53병동 | 53병동 | 53병동 | 53병동 | 양압 호흡기 | AIRVO 2 | 220119329229 | 20230303 | 0 | 0 | 0 | 양호 | 0 | 0 | Fisher & Paykel Healthcare | 뉴질랜드 | Fisher & Paykel Healthcare | 씨제이메디칼 | 일반 | 2 | 정부 | 김창진 | 씨제이메디칼 | 장병준 | 개인정보보안 |  | 코로나 정부지원장비 | [7 empty] | 11 |  | 해당없음 | 이동형
50106 | 0012 | 00630 | 53병동 | 53병동 | 52병동 | 52병동 | 52병동 | 양압 호흡기 | AIRVO 2 | 220119329263 | 20230303 | 0 | 0 | 0 | 양호 | 0 | 0 | Fisher & Paykel Healthcare | 뉴질랜드 | Fisher & Paykel Healthcare | 씨제이메디칼 | 일반 | 2 | 정부 | 김창진 | 씨제이메디칼 | 장병준 | 개인정보보안 |  | 25년12월이전/코로나 정부지원장비 | [7 empty] | 11 |  | 해당없음 | 이동형
50106 | 0012 | 00640 | 51병동 | 51병동 | 51병동 | 51병동 | 51병동 | 양압 호흡기 | AIRVO 2 | 220126331872 | 20230429 | 4400000 | 4400000 | 1686667 | 양호 | 0 | 0 | Fisher & Paykel Healthcare | 뉴질랜드 | Fisher & Paykel Healthcare | 씨제이메디칼 | 일반 | 2 | 내자 | 김창진 | 씨제이메디칼 | 장병준 | 개인정보보안 | [9 empty] | 10 |  | 해당없음 | 이동형
50106 | 0012 | 00650 | 81병동(간병통합) | 81병동(간병통합) | 81병동(간병통합) | 81병동(간병통합) | 81병동 | 양압 호흡기 | HFT750 | HFT750VA1H0036 | 20230603 | 9300000 | 9300000 | 3875000 | 양호 | 0 | 0 | (주)멕아이씨에스 | 대한민국 | (주)멕아이씨에스 | (주)대신메디케어 | 일반 | 2 | 내자 | 김창진 | (주)대신메디케어 | 박태규 부장 | 개인정보보안 | 개인정보보안 | [8 empty] | 10 |  | 해당없음 | 이동형
50106 | 0012 | 00660 | S-ICU | S-ICU | S-ICU | S-ICU | S-ICU공용 | 양압 호흡기 | AIRVO 2 | 240119366053 | 20240314 | 4400000 | 4400000 | 2493334 | 양호 | 0 | 0 | Fisher & Paykel Healthcare | 뉴질랜드 | Fisher & Paykel Healthcare | 씨제이메디칼 | 일반 | 2 | 내자 | 김정일 | 씨제이메디칼 | 장병준 | 개인정보보안 | [9 empty] | 10 |  | 해당없음 | 이동형
50106 | 0012 | 00670 | 52병동 | 52병동 | 52병동 | 52병동 | 52병동 | 양압 호흡기 | AIRVO 2 | 240119366062 | 20240404 | 4400000 | 4400000 | 2566667 | 양호 | 0 | 0 | Fisher & Paykel Healthcare | 뉴질랜드 | Fisher & Paykel Healthcare | 씨제이메디칼 | 일반 | 2 | 내자 | 김창진 | 씨제이메디칼 | 장병준 | 개인정보보안 | [9 empty] | 10 |  | 해당없음 | 이동형
50106 | 0012 | 00680 | 62병동(간병통합) | 62병동(간병통합) | 62병동(간병통합) | 62병동(간병통합) | 62병동 | 양압 호흡기 | AIRVO 2 | 240119366066 | 20240404 | 4400000 | 4400000 | 2566667 | 양호 | 0 | 0 | Fisher & Paykel Healthcare | 뉴질랜드 | Fisher & Paykel Healthcare | 씨제이메디칼 | 일반 | 2 | 내자 | 김창진 | 씨제이메디칼 | 장병준 | 개인정보보안 | [9 empty] | 10 |  | 해당없음 | 이동형
50106 | 0012 | 00690 | 종합건진파트 | 종합건진파트 | 종합건진파트 | 건진내시경실Unit | 내시경실1번방 | 양압 호흡기 | Airsense10 | 22241984423 | 20250228 | 1815000 | 1815000 | 1361250 | 양호 | 0 | 0 | RESMED | 호주 | 바이탈에어코리아 | 바이탈에어코리아(주) | 일반 | 2 | 내자 | 윤종부 | 바이탈에어코리아(주) | 정재호 | 개인정보보안 | 개인정보보안 | [8 empty] | 10 |  | 해당없음 | 이동형
50106 | 0012 | 00700 | 응급중환자실 | 응급중환자실 | 응급중환자실 | 응급중환자실 | 응급중환자실 공용 | 양압 호흡기 | AIRVO 2 | 241119381025 | 20250304 | 4400000 | 4400000 | 3373334 | 양호 | 0 | 0 | Fisher & Paykel Healthcare | 뉴질랜드 | 피셔앤파이클헬스케어 | 씨제이메디칼 | 일반 | 2 | 내자 | 김정일 | 씨제이메디칼 | 장병준 | 개인정보보안 | [9 empty] | 10 |  | 해당없음 | 고정형
50106 | 0012 | 00710 | 82병동(간병통합) | 82병동(간병통합) | 82병동(간병통합) | 82병동(간병통합) | 82병동 | 양압 호흡기 | AIRVO 2 | 250610390100 | 20251017 | 4400000 | 4400000 | 4400000 | 양호 | 0 | 0 | Fisher & Paykel Healthcare | 뉴질랜드 | 씨제이메디칼 | 씨제이메디칼 | 일반 | 2 | 내자 | 김창진 | 씨제이메디칼 | 장병준 | 개인정보보안 | [9 empty] | 10 |  | 해당없음 | 이동형
50106 | 0014 | 00010 | 이비인후과 | 이비인후과 | 이비인후과 | 이비인후과 | 청력검사실 | 인공달팽이관 진단장치 | MAX | 02187/2.0 | 20120731 | 1100000 | 1100000 | 1000 | 양호 | 0 | 0 | MEDEL |  |  | 유한회사 메델코리아 | 일반 | 3 | 내자 | 김창진 | 유한회사 메델코리아 | 이다현 | 개인정보보안 |  |  | 노트북 | 116.3.83.040 |  |  |  |  | WIN 10 | 10 |  | 해당없음 | 이동형
50106 | 0014 | 00020 | 이비인후과 | 청력검사실 | 이비인후과 | 청력검사실 | 청력검사실 | 인공달팽이관 진단장치 | programming pod | 103002082648E | 20130430 | 650000 | 650000 | 1000 | 양호 | 0 | 0 | COCHLEAR POD | 오스트레일리아 | 코클리어코리아 | 코클리어코리아 | 일반 | 3 | 내자 | 김창진 | 코클리어코리아 주식회사 | 박창용 | 개인정보보안 |  |  | 장비PC | 116.3.83.053 |  |  |  |  | win10 | 11 |  | 해당없음 | 이동형
50106 | 0014 | 00030 | 이비인후과 | 청력검사실 | 이비인후과 | 청력검사실 | 청력검사실내 | 인공달팽이관 진단장치 | Nucleus CR220 | 1040240001809 | 20171129 | 2200000 | 2200000 | 1000 | 양호 | 0 | 0 | Cochlear | 호주 | 코클리어코리아(주) | 코클리어코리아 주식회사 | 일반 | 3 | 내자 | 김창진 | 코클리어코리아 주식회사 | 박창용 | 개인정보보안 | 개인정보보안 | [8 empty] | 10 |  | 해당없음 | 이동형
50106 | 0015 | 00010 | 이비인후과 | 이비인후과 | 이비인후과 | 청력검사실 | 청력검사실 | 두부 충동검사기 | ICS Impulse | 1914100 | 20190627 | 29000000 | 29000000 | 1000 | 양호 | 440000 | 7 | Otometrics | 덴마크 | (주)광우메딕스 | (주)에이취브라더스 | 일반 | 2 | 내자 | 김창진 | (주)에이취브라더스 | 박원조 | 개인정보보안 | [9 empty] | 10 |  | 해당없음 | 이동형
50106 | 0055 | 00030 | 음성검사실 | 음성검사실 | 이비인후과 | 음성검사실 | 음성검사실 | 음성 분석기 | 415OB | 42165-01 | 20130923 | 65000000 | 65000000 | 1000 | 양호 | 330000 | 2 | KAYPENTAX | 미국 | 유니반 | 유니반 | 일반 | 2 | 내자 | 김창진 | 유니반 |  | 개인정보보안 | [9 empty] | 10 |  | 해당없음 | 고정형
50107 | 0001 | 00010 | 53병동 | 53병동 | 53병동 | 53병동 | 긴급치료병상 | 인공 신장기(이동형) | AK98 | AK075712 | 20241107 | 14500000 | 14500000 | 10149999 | 양호 | 0 | 0 | (주)박스터 | 스웨덴 | (주)박스터 | (주)혜전 | 고위험 | 3 | 정부 | 김창진 | 밴티브코리아 주식회사 | 이병열 부장 | 개인정보보안 | [9 empty] | 10 |  | 해당없음 | 이동형
50107 | 0001 | 00020 | 53병동 | 53병동 | 53병동 | 53병동 | 긴급치료병상 | 인공 신장기(이동형) | AK98 | AK075711 | 20241107 | 14500000 | 14500000 | 10149999 | 양호 | 0 | 0 | (주)박스터 | 스웨덴 | (주)박스터 | (주)혜전 | 고위험 | 3 | 정부 | 김창진 | 밴티브코리아 주식회사 | 이병열 부장 | 개인정보보안 | [9 empty] | 10 |  | 해당없음 | 이동형
50107 | 0002 | 00190 | M-ICU | M-ICU | M-ICU | M-ICU | M-ICU | 인공 신장기(CRRT용) | PRISMA FLEX | PA12550 | 20140425 | 37000000 | 37000000 | 1000 | 양호 | 12151322 | 24 | Baxter | 스웨덴 | 한국갬브로(주) | 한국갬브로(주) | 고위험 | 3 | 내자 | 김정일 | 한국갬브로(주) | [11 empty] | 10 |  | 해당없음 | 이동형
50107 | 0002 | 00200 | M-ICU | M-ICU | M-ICU | M-ICU | M-ICU공용 | 인공 신장기(CRRT용) | PRISMA FLEX | PA14956 | 20150730 | 31200000 | 31200000 | 1000 | 양호 | 9407207 | 22 | Baxter | 스웨덴 | 한국갬브로(주) | 한국갬브로(주) | 고위험 | 3 | 내자 | 김정일 | 한국갬브로(주) | 이병열 | 개인정보보안 | [9 empty] | 10 |  | 해당없음 | 이동형
50107 | 0002 | 00210 | M-ICU | M-ICU | M-ICU | M-ICU | M-ICU공용 | 인공 신장기(CRRT용) | PRISMA FLEX | PA16004 | 20151230 | 31200000 | 31200000 | 1000 | 양호 | 5260310 | 16 | Baxter | 스웨덴 | 한국갬브로(주) | (주)박스터 | 고위험 | 3 | 정부 | 김정일 | 한국갬브로(주) | 손성수 | 개인정보보안 | [9 empty] | 10 |  | 해당없음 | 이동형
50107 | 0002 | 00220 | M-ICU | M-ICU | M-ICU | M-ICU | M-ICU공용 | 인공 신장기(CRRT용) | PRISMA FLEX | PA24596 | 20210913 | 13000000 | 13000000 | 866666 | 양호 | 0 | 10 | Baxter | 스웨덴 | (주)박스터 | (주)박스터 | 고위험 | 3 | 내자 | 김정일 | 밴티브코리아 주식회사 | 이병열 | 개인정보보안 | [9 empty] | 10 |  | 해당없음 | 이동형
50107 | 0002 | 00230 | M-ICU | M-ICU | M-ICU | M-ICU | M-ICU공용 | 인공 신장기(CRRT용) | PRISMAX | PX201782 | 20230102 | 28500000 | 28500000 | 9500000 | 양호 | 0 | 7 | Baxter | 스웨덴 | (주)박스터 | (주)박스터 | 고위험 | 3 | 내자 | 김정일 | 밴티브코리아 주식회사 | 이병열 | 개인정보보안 | [9 empty] | 10 |  | 해당없음 | 이동형
50107 | 0002 | 00240 | M-ICU | M-ICU | M-ICU | M-ICU | M-ICU공용 | 인공 신장기(CRRT용) | PRISMAX | PX203546 | 20240214 | 28500000 | 28500000 | 15675000 | 양호 | 0 | 8 | Baxter | 스웨덴 | (주)박스터 | (주)박스터 | 고위험 | 3 | 내자 | 김정일 | 밴티브코리아 주식회사 | 이병열 | 개인정보보안 | [9 empty] | 10 |  | 해당없음 | 이동형
50107 | 0002 | 00250 | 53병동 | 53병동 | 53병동 | 53병동 | 긴급치료병상 | 인공 신장기(CRRT용) | PRISMAX | PX204407 | 20241107 | 28400000 | 28400000 | 19880001 | 양호 | 0 | 4 | (주)박스터 | 스웨덴 | (주)박스터 | (주)박스터 | 고위험 | 3 | 정부 | 김창진 | 밴티브코리아 주식회사 | 이병열 부장 | 개인정보보안 | [9 empty] | 10 |  | 해당없음 | 이동형
50107 | 0002 | 00260 | 53병동 | 53병동 | 53병동 | 53병동 | 긴급치료병상 | 인공 신장기(CRRT용) | PRISMAX | PX204406 | 20241107 | 28400000 | 28400000 | 19880001 | 양호 | 0 | 4 | (주)박스터 | 스웨덴 | (주)박스터 | (주)박스터 | 고위험 | 3 | 정부 | 김창진 | 밴티브코리아 주식회사 | 이병열 부장 | 개인정보보안 | [9 empty] | 10 |  | 해당없음 | 이동형
50107 | 0003 | 00010 | 인공신장실 | 인공신장실 | 인공신장실 | 인공신장실 | 인공신장실 공용 | 체수분 분석기 | BCM | 7BJA4978 | 20180423 | 9900000 | 9900000 | 1000 | 양호 | 0 | 1 | Fresenius | 독일 | Fresenius 코리아 | (주)프레제니우스메디칼케어코리아 | 일반 | 2 | 내자 | 김정일 | (주)프레제니우스메디칼케어코리아 | 임만기 | 개인정보보안 | 개인정보보안 | [8 empty] | 10 |  | 해당없음 | 이동형
50108 | 0002 | 00030 | N-ICU | N-ICU | N-ICU | N-ICU | N-ICU공용 | 황달지수 측정기 | JM-105 | B3501139 | 20150528 | 8000000 | 8000000 | 1000 | 양호 | 1930000 | 3 | Drager | 독일 | (주)한국드레가 | 이룸메디칼 | 일반 | 2 | 내자 | 김정일 | 주식회사이룸메디칼 | 김신형 | 개인정보보안 | [9 empty] | 10 |  | 해당없음 | 이동형
50108 | 0002 | 00040 | 진단검사의학과 | 혈액검경파트 | 진단검사의학과 | 화학면역파트 | 임상화학검사실 | 황달지수 측정기 | BIL-100 | 13098 | 20180928 | 3000000 | 3000000 | 1000 | 양호 | 0 | 0 | 사이오매드 | 한국 | 사이오매드 | (주)세빛메디칼 | 일반 | 2 | 내자 | 윤종부 | (주)세빛메디칼 | 김순길 | 개인정보보안 | 개인정보보안 | [8 empty] | 10 |  | 해당없음 | 고정형
50108 | 0005 | 00070 | 혈관조영파트 | 혈관조영파트 | 의공파트 | 의공파트 | (구)혈관조영파트 | 혈액응고 측정기 | RESPONSE | HR8442 | 20160628 | 11000000 | 11000000 | 1000 | 양호 | 0 | 2 | ITC | 미국 | (주)지상양행 | 이진상사 | 일반 | 1 | 내자 | 김정일 | 이진상사 | 윤채주 | 개인정보보안 |  | 26년2월노후반납 | [7 empty] | 10 |  | 해당없음 | 이동형
50108 | 0005 | 00080 | 진단검사의학과 | 혈액외래파트 | 진단검사의학과 | 혈액은행 | 혈액은행 | 의료용 냉동고 | JPL2330D | 015536220116048 | 20160628 | 17600000 | 17600000 | 1000 | 양호 | 2244000 | 10 | Thermo Fisher Scientific | 미국 | 써모피셔사이언티픽코리아(주) | (주)태크노마트 | 일반 | 2 | 내자 | 윤종부 | (주)태크노마트 | 송인재부장 | 개인정보보안 | 개인정보보안 | [8 empty] | 10 |  | 해당없음 | 고정형
50108 | 0005 | 00090 | NGS검사실 | NGS검사실 | 병리과 | NGS검사실 | NGS검사실 | 초저온 냉동고 | 910-ULTS | 901720108 | 20171221 | 12000000 | 12000000 | 1000 | 양호 | 4510000 | 2 | Thermo Fisher Scientific | 미국 | 써모피셔사이언티픽코리아(주) | (주)태크노마트 | 일반 | 2 | 내자 | 윤종부 | (주)태크노마트 | 송인재부장 | 개인정보보안 | [9 empty] | 10 |  | 해당없음 | 고정형
50108 | 0005 | 00120 | 체외순환실 | 수술실 | 체외순환실 | 수술실 | 수술실6R | 혈액응고 측정기 | SIGNATURE ELITE | SE19464 | 20210116 | 14300000 | 14300000 | 1000 | 양호 | 0 | 0 | Accriva Diagnostics | 미국 | 웨펜메디칼아이엘(주) | 주식회사 동명메디칼 | 일반 | 1 | 내자 | 윤종부 | 주식회사 동명메디칼 | 김영호 | 개인정보보안 | [9 empty] | 10 |  | 해당없음 | 이동형
50108 | 0005 | 00130 | 응급중환자실 | 응급중환자실 | 응급중환자실 | 응급중환자실 | 응급중환자실 공용 | 혈액응고 측정기 | SIGNATURE ELITE | SE19790 | 20210429 | 14300000 | 14300000 | 1000 | 양호 | 0 | 1 | Accriva Diagnostics | 미국 | 웨펜메디칼아이엘(주) | 주식회사 동명메디칼 | 일반 | 1 | 내자 | 김정일 | 주식회사 동명메디칼 | 김영호 | 개인정보보안 | [9 empty] | 10 |  | 해당없음 | 이동형
50108 | 0005 | 00140 | 마취통증의학과 | 마취통증의학과 | 마취통증의학과 | 마취통증의학과 | 마취준비실1 | 혈액응고 측정기 | TES 6S | T1-21D-102460 | 20210831 | 52500000 | 52500000 | 2625000 | 양호 | 0 | 0 | HAEMONETICS | 오스트리아 | HAEMONETICS | 비전메디케어 | 일반 | 1 | 내자 | 김정일 | 비전메디케어 | 장대원 | 개인정보보안 | 개인정보보안 | [8 empty] | 10 |  | 해당없음 | 이동형
50108 | 0005 | 00150 | M-ICU | M-ICU | M-ICU | M-ICU | M-ICU공용 | 혈액응고 측정기 | SIGNATURE ELITE | SE27749 | 20250627 | 17400000 | 17400000 | 14210000 | 양호 | 0 | 0 | Accriva Diagnostics | 미국 | 웨펜메디칼아이엘(주) | 주식회사 동명메디칼 | 일반 | 1 | 내자 | 김정일 | 주식회사 동명메디칼 | 김영호 | 개인정보보안 | 개인정보보안 | [8 empty] | 10 |  | 해당없음 | 이동형
50108 | 0005 | 00160 | 혈관조영파트 | 혈관조영파트 | 혈관조영파트 | 혈관조영파트 | 심혈관실 공용 | 혈액응고 측정기 | SIGNATURE ELITE | SE28921 | 20260227 | 17400000 | 17400000 | 17400000 | 양호 | 0 | 0 | Accriva Diagnostics | 미국 | 웨펜메디칼아이엘(주) | 주식회사 동명메디칼 | 일반 | 1 | 내자 | 김정일 | 주식회사 동명메디칼 | 이창훈 | 개인정보보안 | 개인정보보안 | [8 empty] | 10 |  | 해당없음 | 이동형
50108 | 0005 | 00170 | S-ICU | S-ICU | S-ICU | S-ICU | S-ICU공용 | 혈액응고 측정기 | SIGNATURE ELITE | SE28920 | 20260227 | 17400000 | 17400000 | 17400000 | 양호 | 0 | 0 | Accriva Diagnostics | 미국 | 웨펜메디칼아이엘(주) | 주식회사 동명메디칼 | 일반 | 1 | 내자 | 김정일 | 주식회사 동명메디칼 | 이창훈 | 개인정보보안 | 개인정보보안 | [8 empty] | 10 |  | 해당없음 | 이동형
50108 | 0008 | 00050 | NGS검사실 | NGS검사실 | 병리과 | NGS검사실 | NGS검사실 | 전기 영동장치 | 4200 | DEDAA01155 | 20171222 | 77500000 | 77500000 | 1000 | 양호 | 0 | 0 | Agilent | 독일 | (주)엘앤씨바이오 | (주)엘앤씨바이오 | 일반 | 1 | 내자 | 윤종부 | (주)엘앤씨바이오 | 이초희 | 개인정보보안 | [9 empty] | 10 |  | 해당없음 | 고정형
50108 | 0008 | 00060 | 진단검사의학과 | 미생물분자파트 | 진단검사의학과 | 미생물분자파트 | 분자유전검사실2 | 전기 영동장치 | QIAxcel Advanced | 32532 | 20230126 | 45000000 | 45000000 | 15000000 | 양호 | 0 | 0 | QIAGEN | 스위스 | 퀴아젠코리아(유) | (주)라보텍스 | 일반 | 1 | 내자 | 윤종부 | (주)라보텍스 | 김대영 | 개인정보보안 | 개인정보보안 | [8 empty] | 10 |  | 해당없음 | 고정형
50108 | 0010 | 00050 | 혈액은행 | 혈액은행 | 진단검사의학과 | 혈액은행 | 혈액은행 | 혈소판 교반기 | GS-6344 | GS18140507-387 | 20140829 | 8610000 | 8610000 | 1000 | 양호 | 462000 | 6 | GMS | 한국 | (주)지엠에스 | 주식회사지엠에스 | 일반 | 2 | 내자 | 윤종부 | 주식회사 지엠에스 |  | 개인정보보안 | [9 empty] | 10 |  | 해당없음 | 고정형
50108 | 0010 | 00060 | 마취통증의학과 | 마취통증의학과 | 마취통증의학과 | 마취통증의학과 | 마취준비실 | 의료용 냉장고 | BPR-245 | MD08001 | 20150826 | 4800000 | 4800000 | 1000 | 양호 | 935000 | 6 | 한신메디칼(주) | 한국 | 한신메디칼(주) | 한신메디칼 경남 | 일반 | 2 | 내자 | 김정일 | 한신메디칼 경남 | 김순근 | 개인정보보안 | [9 empty] | 10 |  | 해당없음 | 고정형
50108 | 0010 | 00070 | 진단검사의학과 | 혈액외래파트 | 진단검사의학과 | 혈액은행 | 혈액은행 | 의료용 냉장고 | CBR-150-605 | GS24160520-125 | 20160803 | 8000000 | 8000000 | 1000 | 양호 | 3378000 | 10 | GMS | 한국 | 지엠에스 | 주식회사 정윤메디칼 | 일반 | 2 | 내자 | 윤종부 | 주식회사 정윤메디칼 | 김정택 | 개인정보보안 | [9 empty] | 10 |  | 해당없음 | 고정형
50108 | 0010 | 00080 | 진단검사의학과 | 혈액검경파트 | 진단검사의학과 | 혈액은행 | 혈액은행 | 의료용 냉장고 | NBL-1407L | L14072306-001 | 20230830 | 10450000 | 10450000 | 4702499 | 양호 | 0 | 2 | BRM | 대한민국 | (주)비알엠 | 트윈메디텍 | 일반 | 2 | 내자 | 윤종부 | 트윈메디텍 | 전진환 | 개인정보보안 | 개인정보보안 | [8 empty] | 10 |  | 해당없음 | 고정형
50108 | 0011 | 00030 | 진단면역검사실 | 진단면역검사실 | 진단검사의학과 | 화학면역파트 | 특수면역검사실 | 삼투압 농도 측정기 | 2430F | NN0610B | 20111230 | 18000000 | 18000000 | 1000 | 양호 | 0 | 1 | 더인랩테크 |  |  | 더인랩테크 | 일반 | 1 | 내자 | 윤종부 | 대광메디텍(주) | 윤광섭 | 개인정보보안 |  |  | 인터페이스PC | 116.3.84.70 |  |  |  |  | WIN 7 | 14 |  | 해당없음 | 고정형
50108 | 0011 | 00040 | 진단검사의학과 | 화학면역파트 | 진단검사의학과 | 화학면역파트 | 특수면역검사실 | 삼투압 농도 측정기 | 2430 | RR6801B | 20150526 | 17800000 | 17800000 | 1000 | 양호 | 990000 | 4 | Precision systems | 미국 | (주)대광메디텍 | 주식회사태전메디칼 | 일반 | 1 | 내자 | 윤종부 | 대광메디텍(주) | 윤광섭 | 개인정보보안 | 개인정보보안 |  | 인터페이스PC | 116.3.84.70 |  |  |  |  | WIN 7 | 10 |  | 해당없음 | 고정형
50108 | 0012 | 00010 | 직업환경의학과 | 신검분석검사실 | 직업환경의학과 | 신검분석검사실 | 신검검사센터분석실험실 | 분광 광도계 | UV-2501PC | A1084 | 19970331 | 25286328 | 1000 | 1000 | 양호 | 0 | 2 | SHIMADZU |  |  | 동강메디칼 | 일반 | 1 | 내자 | 김창진 |  | 경상수 | 개인정보보안 | [9 empty] | 10 |  | 해당없음 | 고정형
50108 | 0012 | 00050 | 진단검사의학과 | 진단검사의학과 | 진단검사의학과 | 미생물분자파트 | 분자유전검사실 | 분광 광도계 | ND-2000 | Q334 | 20150528 | 14080000 | 14080000 | 1000 | 양호 | 1320000 | 4 | Thermo Fisher Scientific | 미국 |  | (주)대명사이언스 | 일반 | 1 | 내자 | 윤종부 | (주)대명사이언스 | 이정일 | 개인정보보안 | 개인정보보안 | [8 empty] | 10 |  | 해당없음 | 고정형
50108 | 0012 | 00060 | NGS검사실 | NGS검사실 | 병리과 | NGS검사실 | NGS검사실 | 분광 광도계 | ND-2000 | T347 | 20171221 | 16500000 | 16500000 | 1000 | 양호 | 0 | 0 | Thermo Fisher Scientific | 미국 | 써모피셔사이언티픽코리아(주) | 한길랩서비스 | 일반 | 1 | 내자 | 윤종부 | 한길랩서비스 | 이정일 | 개인정보보안 | [9 empty] | 10 |  | 해당없음 | 고정형
50108 | 0012 | 00070 | 직업환경의학과 | 직업환경의학과 | 직업환경의학과 | 보건관리대행 | 거제조선소 건강증진센터 | 분광 광도계(고지혈) | LIPID PRO | L01B17B1003354 | 20180731 | 462000 | 462000 | 1000 | 양호 | 0 | 0 | (주)오상헬스케어 | 대한민국 | (주)오상헬스케어 | 동아메디텍 | 일반 | 1 | 내자 | 김창진 | (주)씨제이메디텍 | 김인식 | 개인정보보안 | [9 empty] | 10 |  | 해당없음 | 이동형
50108 | 0012 | 00080 | 직업환경의학과 | 직업환경의학과 | 직업환경의학과 | 보건관리대행 | 거제조선소 건강증진센터 | 분광 광도계(고지혈) | LIPID PRO | L01B17B1003353 | 20180731 | 462000 | 462000 | 1000 | 양호 | 0 | 0 | (주)오상헬스케어 | 대한민국 | (주)오상헬스케어 | 동아메디텍 | 일반 | 1 | 내자 | 김창진 | (주)씨제이메디텍 | 김인식 | 개인정보보안 | [9 empty] | 10 |  | 해당없음 | 이동형
50108 | 0012 | 00090 | 직업환경의학과 | 직업환경의학과 | 직업환경의학과 | 보건관리대행 | 거제조선소 건강증진센터 | 분광 광도계(고지혈) | LIPID PRO | L01B21C1500887 | 20220429 | 462000 | 462000 | 84700 | 양호 | 0 | 0 | (주)오상헬스케어 | 대한민국 | (주)오상헬스케어 | 동아메디텍 | 일반 | 1 | 내자 | 김창진 | (주)씨제이메디텍 | 김인식 | 개인정보보안 | [9 empty] | 10 |  | 해당없음 | 이동형
50108 | 0012 | 00100 | 진단검사의학과 | 화학면역파트 | 진단검사의학과 | 화학면역파트 | 특수면역검사실 | 분광 광도계 | EMC-11S-V | VEK2101041 | 20230202 | 5400000 | 5400000 | 1890000 | 양호 | 0 | 0 | EMCLAB | 독일 | (주)대한과학 | 동영메디칼(주) | 일반 | 0 | 내자 | 윤종부 | 동영메디칼(주) | 대한분석 이혁 | 개인정보보안 | 개인정보보안 | [8 empty] | 10 |  | 해당없음 | 고정형
50108 | 0012 | 00110 | 직업환경의학과 | 보건관리대행 | 직업환경의학과 | 보건관리대행 | 거제조선소 건강증진센터 | 분광 광도계(고지혈) | LIPID PRO | L01B23B0100900 | 20240628 | 363000 | 363000 | 223850 | 양호 | 0 | 0 | (주)오상헬스케어 | 대한민국 | (주)오상헬스케어 | (주)씨제이메디텍 | 일반 | 1 | 내자 | 김창진 | (주)씨제이메디텍 | 김인식 | 개인정보보안 | [9 empty] | 10 |  | 해당없음 | 이동형
50108 | 0013 | 00300 | 수술실 | 별관수술실 | 수술실 | 수술실 | 장비보관실(PS) | 원심 분리기 | MEDLITE | 4490767 | 20030731 | 2900000 | 1000 | 1000 | 양호 | 440000 | 2 | THERMOELECTRON |  |  | 동양메디칼 | 일반 | 1 | 내자 | 윤종부 | [12 empty] | 10 |  | 해당없음 | 고정형
50108 | 0013 | 00410 | 미생물검사실 | 미생물검사실 | 의공파트 | 의공파트 | (구)진단검사미생물검사실 | 원심 분리기 | 2420 | JZ4768-M000 | 20091124 | 4600000 | 3087666 | 1000 | 양호 | 0 | 1 | KUBOTA |  |  | 동방메디칼(주) | 일반 | 1 | 내자 | 윤종부 | (주)세빛메디칼 | 김순길 | 개인정보보안 |  | 26년1월반납폐기 | [7 empty] | 10 |  | 해당없음 | 고정형
50108 | 0013 | 00450 | 직업환경의학과 | 출장신검(C팀) | 의공파트 | 의공파트 | (구)직업환경의학과 출장C팀 | 원심 분리기 | 4000 | L42431-M000 | 20110331 | 8000000 | 8000000 | 1000 | 양호 | 0 | 1 | KUBOTA | 일본 | (주)동방사이메드 | 동방메디칼(주) | 일반 | 1 | 내자 | 김창진 | 동방메디칼(주) | 노동경 | 개인정보보안 |  | 26년01월 반납폐기 | [7 empty] | 10 |  | 해당없음 | 이동형
50108 | 0013 | 00460 | 진단검사의학과 | 진단면역검사실 | 진단검사의학과 | 미생물분자파트 | 분자유전검사실 | 원심 분리기 | Fleta 5 | FLMH26770205 | 20121130 | 2200000 | 2200000 | 1000 | 양호 | 407000 | 5 | 한일과학 | 한국 | 한일과학 | 대웅무역 | 일반 | 1 | 내자 | 윤종부 | 성원과학 | 김태완 | 개인정보보안 | [9 empty] | 11 |  | 해당없음 | 고정형
50108 | 0013 | 00470 | 진단검사의학과 | 진단면역검사실 | 진단검사의학과 | 화학면역파트 | 진단면역검사실 | 원심 분리기 | Combi 408 | CMMJ2577106 | 20121130 | 4000000 | 4000000 | 1000 | 양호 | 541200 | 2 | 한일과학 | 한국 | 한일과학 | 대웅무역 | 일반 | 1 | 내자 | 윤종부 | 성원과학 | 김태완 | 개인정보보안 | [9 empty] | 11 |  | 해당없음 | 고정형
50108 | 0013 | 00480 | 진단검사의학과 | 임상화학검사실 | 진단검사의학과 | 화학면역파트 | 진단면역검사실 | 원심 분리기 | Combi 408 | CMMJ2177079 | 20121130 | 4000000 | 4000000 | 1000 | 양호 | 0 | 1 | 한일과학 | 한국 | 한일과학 | 대웅무역 | 일반 | 1 | 내자 | 윤종부 | 성원과학 | 김태완 | 개인정보보안 | [9 empty] | 11 |  | 해당없음 | 고정형
50108 | 0013 | 00490 | 진단면역검사실 | 진단면역검사실 | 진단검사의학과 | 화학면역파트 | 임상화학검사실 | 원심 분리기(헤마토크릿) | HA 200 | HROD2522006 | 20130731 | 1800000 | 1800000 | 1000 | 양호 | 0 | 2 | 한일과학 | 한국 | 한일과학 | 대웅무역 | 일반 | 1 | 내자 | 윤종부 | 성원과학 | 김태완 | 개인정보보안 |  | 6097 | [7 empty] | 11 |  | 해당없음 | 고정형
50108 | 0013 | 00500 | 진단혈액검사실 | 진단혈액검사실 | 진단검사의학과 | 혈액검경파트 | 진단혈액검사실 | 원심 분리기(세포도말용) | CYTO-TEK | 2023 | 20130930 | 9790000 | 9790000 | 1000 | 양호 | 0 | 0 | SAKURA | 일본 | 중외메디칼 | 세빛메디칼(주) | 일반 | 1 | 내자 | 윤종부 | (주)세빛메디칼 | 정용근 | 개인정보보안 | [9 empty] | 10 |  | 해당없음 | 고정형
50108 | 0013 | 00510 | 미생물검사실 | 미생물검사실 | 진단검사의학과 | 미생물분자파트 | 미생물검사실 | 원심 분리기(냉장) | Continent-512R | CNOH0911014 | 20140421 | 13970000 | 13970000 | 1000 | 양호 | 2310000 | 3 | 한일과학 | 한국 | 대웅무역 | 대웅무역 | 일반 | 1 | 내자 | 윤종부 | 성원과학 | 김태완 | 개인정보보안 | [9 empty] | 10 |  | 해당없음 | 고정형
50108 | 0013 | 00530 | 진단검사의학과 | 진단검사의학과 | 진단검사의학과 | 혈액검경파트 | 채혈실 | 원심 분리기 | 2420 | QX9452-M0000 | 20150430 | 4510000 | 4510000 | 1000 | 양호 | 0 | 0 | KUBOTA | 일본 | (주)동방사이메드 | 세빛메디칼(주) | 일반 | 1 | 내자 | 윤종부 | (주)세빛메디칼 | 김순길 | 개인정보보안 | [9 empty] | 10 |  | 해당없음 | 고정형
50108 | 0013 | 00540 | 종합건진파트 | 종건혈액검사실 | 종합건진파트 | 종건혈액검사실 | 9번 채혈채뇨 | 원심 분리기 | 4000 | S17368-M0000 | 20160630 | 8000000 | 8000000 | 1000 | 양호 | 143000 | 2 | KUBOTA | 일본 | (주)동방사이메드 | (주)세빛메디칼 | 일반 | 1 | 내자 | 윤종부 | (주)세빛메디칼 | 김순길 | 개인정보보안 | [9 empty] | 10 |  | 해당없음 | 고정형
50108 | 0013 | 00550 | 병리과 | 특수파트 | 병리과 | 분자병리 | 분자병리검사실 | 원심 분리기 | Micro-12 | HICM117012611 | 20170207 | 420000 | 420000 | 1000 | 과다 | 319000 | 3 | 대웅무역 | 한국 | 대웅무역 | 대웅무역 | 일반 | 1 | 내자 | 윤종부 | 대웅무역 | 고영준 | 개인정보보안 | 개인정보보안 | [8 empty] | 10 |  | 해당없음 | 고정형
50108 | 0013 | 00560 | 직업환경의학과 | 출장신검(B팀) | 직업환경의학과 | 출장신검(B팀) | 출장신검(B팀) | 원심 분리기 | 4000 | T28339-M000 | 20170825 | 8000000 | 8000000 | 1000 | 양호 | 0 | 1 | KUBOTA | 일본 | (주)동방사이메드 | (주)세빛메디칼 | 일반 | 1 | 내자 | 김창진 | (주)세빛메디칼 | 김순길 | 개인정보보안 | [9 empty] | 10 |  | 해당없음 | 이동형
50108 | 0013 | 00570 | NGS검사실 | NGS검사실 | 병리과 | 분자병리 | 분자병리검사실 | 원심 분리기 | Smart R17 | 317092607003 | 20171221 | 3630000 | 3630000 | 1000 | 양호 | 52800 | 1 | 한일과학 | 한국 | 한일과학 | 대웅무역 | 일반 | 1 | 내자 | 윤종부 | 성원과학 | 김태완 | 개인정보보안 | [9 empty] | 10 |  | 해당없음 | 고정형
50108 | 0013 | 00580 | NGS검사실 | NGS검사실 | 진단검사의학과 | 미생물분자파트 | 분자유전검사실 | 원심 분리기 | Smart R17 | 317112604007 | 20171221 | 3630000 | 3630000 | 1000 | 양호 | 473000 | 3 | 한일과학 | 한국 | 한일과학 | 대웅무역 | 일반 | 1 | 내자 | 윤종부 | 대웅무역 | 고영준 | 개인정보보안 | 개인정보보안 | [8 empty] | 10 |  | 해당없음 | 고정형
50108 | 0013 | 00590 | 직업환경의학과 | 신검분석검사실 | 직업환경의학과 | 신검분석검사실 | 분석실험실내 | 원심 분리기 | Combi 408 | HICMB118012630001 | 20180228 | 5940000 | 5940000 | 1000 | 양호 | 0 | 0 | 한일과학 | 대한민국 | 한일과학 | 대웅무역 | 일반 | 1 | 내자 | 김창진 | 대웅무역 | 고영준 | 개인정보보안 | [9 empty] | 10 |  | 해당없음 | 고정형
50108 | 0013 | 00600 | 진단검사의학과 | 미생물분자파트 | 진단검사의학과 | 미생물분자파트 | 분자유전검사실2 | 원심 분리기(냉장) | Combi 514R | HICMB218062608006 | 20180928 | 8000000 | 8000000 | 1000 | 양호 | 1034000 | 3 | 한일과학 | 대한민국 | 한일과학 | 성원과학 | 일반 | 1 | 내자 | 윤종부 | 성원과학 | 김태완 | 개인정보보안 | 개인정보보안 | [8 empty] | 10 |  | 해당없음 | 고정형
50108 | 0013 | 00610 | 직업환경의학과 | 신검검사센터 | 직업환경의학과 | 신검검사센터 | 소변채혈실 6,7 | 원심 분리기 | Fleta 40 | HICMF218092631015 | 20190228 | 1980000 | 1980000 | 1000 | 양호 | 0 | 1 | 한일과학 | 대한민국 | 한일과학 | 성원과학 | 일반 | 1 | 내자 | 김창진 | 성원과학 | 김태완 | 개인정보보안 | 개인정보보안 | [8 empty] | 10 |  | 해당없음 | 고정형
50108 | 0013 | 00620 | 직업환경의학과 | 출장신검(A팀) | 직업환경의학과 | 출장신검(A팀) | 출장신검(A팀) | 원심 분리기 | Fleta 50P | HICMF319022601021 | 20190528 | 2965000 | 2965000 | 1000 | 양호 | 0 | 0 | 한일과학 | 대한민국 | 한일과학 | 성원과학 | 일반 | 1 | 내자 | 김창진 | 성원과학 | 김태완 | 개인정보보안 | [9 empty] | 10 |  | 해당없음 | 이동형
50108 | 0013 | 00630 | 진단검사의학과 | 혈액검경파트 | 진단검사의학과 | 혈액은행 | 혈액은행 | 원심 분리기 | 3220 | W45195-F000 | 20190606 | 4650000 | 4650000 | 1000 | 양호 | 0 | 0 | KUBOTA | 일본 | (주)동방사이메드 | (주)세빛메디칼 | 일반 | 1 | 내자 | 윤종부 | (주)세빛메디칼 | 김순길 차장 | 개인정보보안 | 개인정보보안 | [8 empty] | 10 |  | 해당없음 | 고정형
50108 | 0013 | 00640 | 종합건진파트 | 종합건진파트 | 종합건진파트 | 종건혈액검사실 | 63번 채혈채뇨 | 원심 분리기 | Combi 408 | HICMB119062608001 | 20190719 | 5900000 | 5900000 | 1000 | 양호 | 220000 | 2 | 한일과학 | 대한민국 | 한일과학 | 성원과학 | 일반 | 1 | 내자 | 윤종부 | 성원과학 | 김태완 | 개인정보보안 | 개인정보보안 | [8 empty] | 10 |  | 해당없음 | 고정형
50108 | 0013 | 00650 | 진단검사의학과 | 혈액검경파트 | 진단검사의학과 | 화학면역파트 | 요경검검사실 | 원심 분리기 | Fleta 40P | MICMIF220042608017 | 20200604 | 2000000 | 2000000 | 1000 | 양호 | 770000 | 2 | 한일과학 | 한국 | 한일과학 | 성원과학 | 일반 | 1 | 내자 | 윤종부 | 성원과학 | 김태완 | 개인정보보안 | 개인정보보안 | [8 empty] | 10 |  | 해당없음 | 고정형
50108 | 0013 | 00660 | 직업환경의학과 | 출장신검(C팀) | 직업환경의학과 | 출장신검(C팀) | 출장신검(C팀) | 원심 분리기 | Fleta 40P | HICMF220062613002 | 20200824 | 1980000 | 1980000 | 1000 | 양호 | 0 | 1 | 한일과학 | 대한민국 | 한일과학 | 성원과학 | 일반 | 1 | 내자 | 김창진 | 성원과학 | 김태완 | 개인정보보안 | 개인정보보안 | [8 empty] | 10 |  | 해당없음 | 이동형
50108 | 0013 | 00670 | 치과 | 치과 | 치과 | 치과 | 치과 | 원심 분리기 | MF200 | 1905-014-054 | 20201123 | 3600000 | 3600000 | 1000 | 양호 | 0 | 0 | Silfradent | 이탈리아 | (주)디엔메디 | 해피스마일 | 일반 | 1 | 내자 | 김창진 | 해피스마일 | 변옥섭 | 개인정보보안 | [9 empty] | 10 |  | 해당없음 | 고정형
50108 | 0013 | 00680 | 진단검사의학과 | 미생물분자파트 | 진단검사의학과 | 미생물분자파트 | 미생물검사실 | 원심 분리기 | 3300 | V60954-F0000 | 20201207 | 5800000 | 5800000 | 1000 | 양호 | 0 | 0 | KUBOTA | 일본 | (주)동방사이메드 | (주)세빛메디칼 | 일반 | 1 | 내자 | 윤종부 | (주)세빛메디칼 | 김순길 | 개인정보보안 | 개인정보보안 | [8 empty] | 10 |  | 해당없음 | 고정형
50108 | 0013 | 00690 | 진단검사의학과 | 혈액검경파트 | 진단검사의학과 | 혈액은행 | 혈액은행 | 원심 분리기 | Diacent-12 | 2002713 | 20201226 | 5500000 | 5500000 | 1000 | 양호 | 0 | 3 | BIO-RAD | 스위스 | Biorad 코리아 | (주)세빛메디칼 | 일반 | 1 | 내자 | 윤종부 | (주)세빛메디칼 | 김순길과장 | 개인정보보안 | 개인정보보안 | [8 empty] | 10 |  | 해당없음 | 고정형
50108 | 0013 | 00700 | 진단검사의학과 | 진단검사의학과 | 진단검사의학과 | 미생물분자파트 | 미생물검사실 | 원심 분리기 | 3300 | Y11146-F000 | 20210827 | 5300000 | 5300000 | 265001 | 양호 | 0 | 0 | KUBOTA | 일본 | (주)동방사이메드 | (주)세빛메디칼 | 일반 | 1 | 내자 | 윤종부 | (주)세빛메디칼 | 김순길 | 개인정보보안 | 개인정보보안 | [8 empty] | 10 |  | 해당없음 | 고정형
50108 | 0013 | 00710 | 진단검사의학과 | 화학면역파트 | 진단검사의학과 | 화학면역파트 | 임상화학검사실 | 원심 분리기 | T04B-md | HICMF722042602016 | 20220825 | 3069000 | 3069000 | 767250 | 양호 | 0 | 0 | 한일과학산업(주) | 대한민국 | 한일과학산업(주) | 성원과학 | 일반 | 1 | 내자 | 윤종부 | 성원과학 | 김태완 | 개인정보보안 | [9 empty] | 10 |  | 해당없음 | 고정형
50108 | 0013 | 00720 | 병리과 | 분자병리 | 병리과 | 분자병리 | 분자병리검사실 | 원심 분리기 | T04B-md | HICMF722042602018 | 20220825 | 3069000 | 3069000 | 767250 | 양호 | 0 | 0 | 한일과학산업(주) | 대한민국 | 한일과학산업(주) | 성원과학 | 일반 | 1 | 내자 | 윤종부 | 성원과학 | 김태완 | 개인정보보안 | [9 empty] | 10 |  | 해당없음 | 고정형
50108 | 0013 | 00730 | 진단검사의학과 | 혈액은행 | 진단검사의학과 | 혈액은행 | 혈액은행 | 원심 분리기(ID카드) | ID-Centrifuge 12SII | 2006636 | 20221026 | 4840000 | 4840000 | 1371333 | 양호 | 0 | 1 | BIO-RAD | 스위스 | 한국바이오래드(주) | (주)세빛메디칼 | 일반 | 1 | 내자 | 윤종부 | (주)세빛메디칼 | 김순길 | 개인정보보안 | [9 empty] | 10 |  | 해당없음 | 고정형
50108 | 0013 | 00740 | 진단검사의학과 | 혈액은행 | 진단검사의학과 | 혈액은행 | 혈액은행 | 원심 분리기 | DiaCent-12 | 2002951 | 20221026 | 3630000 | 3630000 | 1028500 | 양호 | 0 | 0 | BIO-RAD | 스위스 | 한국바이오래드(주) | (주)세빛메디칼 | 일반 | 1 | 내자 | 윤종부 | (주)세빛메디칼 | 김순길 | 개인정보보안 | [9 empty] | 10 |  | 해당없음 | 고정형
50108 | 0013 | 00750 | 수술실 | 수술실 | 수술실 | 수술실 | 수술실4R | 원심 분리기 | TD5 | 24122211446 | 20230831 | 2600000 | 2600000 | 1170001 | 양호 | 0 | 0 | YINGTAI | 중국 | 프로디젠 | 미래써지텍 | 일반 | 1 | 내자 | 윤종부 | 미래써지텍 | 강정실 | 개인정보보안 | [9 empty] | 10 |  | 해당없음 | 고정형
50108 | 0013 | 00760 | 병리과 | 분자병리 | 병리과 | 분자병리 | 검체처리실 | 원심 분리기 | M15R-md | HICMM723022604001 | 20230902 | 4560000 | 4560000 | 2128000 | 양호 | 0 | 0 | 한일과학산업(주) | 대한민국 | 한일과학산업(주) | 성원과학 | 일반 | 1 | 내자 | 윤종부 | 성원과학 | 김태완 | 개인정보보안 | [9 empty] | 10 |  | 해당없음 | 고정형
50108 | 0013 | 00770 | 진단검사의학과 | 화학면역파트 | 진단검사의학과 | 화학면역파트 | 임상화학검사실 | 원심 분리기 | S300T | A74353-M000 | 20230926 | 4500000 | 4500000 | 2100000 | 양호 | 0 | 0 | KUBOTA | 일본 | (주)동방사이메드 | (주)세빛메디칼 | 일반 | 1 | 내자 | 윤종부 | (주)세빛메디칼 | 신현 | 개인정보보안 | [9 empty] | 10 |  | 해당없음 | 고정형
50108 | 0013 | 00780 | 직업환경의학과 | 출장신검(B팀) | 직업환경의학과 | 출장신검(B팀) | 출장신검(B팀) | 원심 분리기 | DT5-6A | 220929011 | 20231105 | 550000 | 550000 | 274999 | 양호 | 0 | 0 | BEIJING HAWK RAY YUNTONG | 중국 | 나스코코리아 | 동영메디칼(주) | 일반 | 1 | 내자 | 김창진 | 동영메디칼(주) | 김태익 | 개인정보보안 | [9 empty] | 10 |  | 해당없음 | 이동형
50108 | 0013 | 00790 | 직업환경의학과 | 출장신검(B팀) | 직업환경의학과 | 출장신검(B팀) | 출장신검(B팀) | 원심 분리기 | DT5-6A | 220929034 | 20231105 | 550000 | 550000 | 274999 | 양호 | 0 | 0 | BEIJING HAWK RAY YUNTONG | 중국 | 나스코코리아 | 동영메디칼(주) | 일반 | 1 | 내자 | 김창진 | 동영메디칼(주) | 김태익 | 개인정보보안 | [9 empty] | 10 |  | 해당없음 | 이동형
50108 | 0013 | 00800 | 진단검사의학과 | 혈액은행 | 진단검사의학과 | 혈액은행 | 혈액은행 | 원심 분리기 | S500T | ZZ1415-M000 | 20231208 | 9500000 | 9500000 | 4908334 | 양호 | 0 | 1 | KUBOTA | 일본 | (주)동방사이메드 | (주)세빛메디칼 | 일반 | 1 | 내자 | 윤종부 | (주)세빛메디칼 | 신현 | 개인정보보안 | [9 empty] | 10 |  | 해당없음 | 고정형
50108 | 0013 | 00810 | 진단검사의학과 | 미생물분자파트 | 진단검사의학과 | 미생물분자파트 | 미생물검사실 | 생물학적 안전상자 | 1378 | 300627050 | 20250314 | 15152500 | 15152500 | 11616916 | 양호 | 0 | 1 | Thermo Fisher Scientific | 미국 | 써모피셔사이언티픽코리아(주) | (주)두연바이오 | 일반 | 0 | 내자 | 윤종부 | (주)두연바이오 | 송인재 | 개인정보보안 | [9 empty] | 10 |  | 해당없음 | 고정형
50108 | 0013 | 00820 | 진단검사의학과 | 혈액검경파트 | 진단검사의학과 | 혈액검경파트 | 검체접수대 | 원심 분리기 | S500T | C52873-M000 | 20251010 | 9500000 | 9500000 | 9500000 | 양호 | 0 | 0 | KUBOTA | 일본 | (주)동방사이메드 | (주)세빛메디칼 | 일반 | 1 | 내자 | 윤종부 | (주)세빛메디칼 | 김순길 | 개인정보보안 | [9 empty] | 10 |  | 해당없음 | 고정형
50108 | 0013 | 00830 | 진단검사의학과 | 화학면역파트 | 진단검사의학과 | 화학면역파트 | 검체접수대 | 원심 분리기 | S500T | C52872-M000 | 20251010 | 9500000 | 9500000 | 9500000 | 양호 | 0 | 0 | KUBOTA | 일본 | (주)동방사이메드 | (주)세빛메디칼 | 일반 | 1 | 내자 | 윤종부 | (주)세빛메디칼 | 김순길 | 개인정보보안 | [9 empty] | 10 |  | 해당없음 | 고정형
50108 | 0013 | 00840 | 직업환경의학과 | 출장신검(C팀) | 직업환경의학과 | 출장신검(C팀) | 출장신검(C팀) | 원심 분리기 | S500T | C72989-M000 | 20260129 | 9500000 | 9500000 | 9500000 | 양호 | 0 | 0 | KUBOTA | 일본 | (주)동방사이메드 | (주)세빛메디칼 | 일반 | 1 | 내자 | 김창진 | (주)세빛메디칼 | 김순길 | 개인정보보안 | [9 empty] | 10 |  | 해당없음 | 이동형
50108 | 0013 | 00850 | 진단검사의학과 | 미생물분자파트 | 진단검사의학과 | 미생물분자파트 | 미생물검사실 | 원심 분리기 | S300T | C26264-M000 | 20260129 | 4500000 | 4500000 | 4500000 | 양호 | 0 | 0 | KUBOTA | 일본 | (주)동방사이메드 | (주)세빛메디칼 | 일반 | 1 | 내자 | 윤종부 | (주)세빛메디칼 | 김순길 | 개인정보보안 | [9 empty] | 10 |  | 해당없음 | 고정형
50108 | 0015 | 00010 | 직업환경의학과 | 신검분석검사실 | 직업환경의학과 | 신검분석검사실 | 신검검사센터분석실험실 | 항온수조 자동온도 조절기 | YJ-8500D | 표기무 | 19940530 | 3200000 | 1000 | 1000 | 양호 | 0 | 0 | 유진 |  |  | 라이크메드 | 일반 | 0 | 내자 | 김창진 |  |  | 개인정보보안 | [9 empty] | 10 |  | 해당없음 | 고정형
50108 | 0018 | 00030 | 진단검사의학과 | 혈액검경파트 | 진단검사의학과 | 혈액검경파트 | 진단혈액검사실 | 자동 혈구분석기 | XN-1000 | 80045 | 20210225 | 74000000 | 74000000 | 1000 | 양호 | 75720 | 6 | SYSMEX | 일본 | SYSMEX코리아 | (주)라보텍스 | 일반 | 1 | 내자 | 윤종부 | (주)라보텍스 | 이준민(시스멕스) | 개인정보보안 |  |  | 인터페이스PC | 116.3.84.193 |  |  |  |  | WIN 7 | 10 |  | 해당없음 | 고정형
50108 | 0018 | 00040 | 진단검사의학과 | 혈액검경파트 | 진단검사의학과 | 혈액검경파트 | 진단혈액검사실 | 자동 혈구분석기 | XR-9000 | 11720 | 20250912 | 425000000 | 425000000 | 368333334 | 양호 | 0 | 0 | Sysmex | 일본 | 시스멕스코리아(주) | (주)라보텍스 | 일반 | 1 | 내자 | 윤종부 | (주)라보텍스 | 박석영(시스멕스) | 개인정보보안 | [9 empty] | 10 |  | 해당없음 | 고정형
50108 | 0019 | 00030 | 분자생물검사실 | 분자생물검사실 | 진단검사의학과 | 미생물분자파트 | 분자유전검사실 | 중합효소 연쇄반응시스템 | VERITI | 294029862 | 20110331 | 20460000 | 20460000 | 1000 | 양호 | 5247000 | 4 | APPLIED BIOSYSTEMS |  |  | 엘씨케이상사 | 일반 | 1 | 내자 | 윤종부 | (주)엘씨케이테크놀로지스 | 문준혁 | 개인정보보안 | [9 empty] | 14 |  | 해당없음 | 고정형
50108 | 0019 | 00040 | 진단검사의학과 | 미생물분자파트 | 진단검사의학과 | 미생물분자파트 | 분자유전검사실 | 실시간 유전자증폭기 | Applied 7500 | 275009988 | 20151231 | 49000000 | 49000000 | 1000 | 주의 | 28829900 | 18 | Life technologies | 싱가포르 | Life technologies | (주)엘씨케이상사 | 일반 | 2 | 정부 | 윤종부 | (주)엘씨케이테크놀로지스 | 문준혁 | 개인정보보안 | 개인정보보안 |  | 인터페이스PC | 116.3.84.130 |  |  |  |  | WIN7 | 10 |  | 해당없음 | 고정형
50108 | 0019 | 00050 | 진단검사의학과 | 혈액검경파트 | 진단검사의학과 | 혈액은행 | 혈액은행 | 동결혈장 용해기 | DH-8 | 2066042 | 20190829 | 23000000 | 23000000 | 1000 | 양호 | 0 | 1 | Helmer | 미국 | 미르싸이텍 | (주)케이엔앰메디텍 | 일반 | 2 | 내자 | 윤종부 | 미르싸이텍(주) | 기술부 | 개인정보보안 | [9 empty] | 10 |  | 해당없음 | 고정형
50108 | 0019 | 00060 | 진단검사의학과 | 미생물분자파트 | 진단검사의학과 | 미생물분자파트 | 분자유전검사실 | 실시간 유전자증폭기 | Applied 7500 | 2750011012 | 20200413 | 52000000 | 52000000 | 1000 | 양호 | 15175600 | 13 | Thermo Fisher Scientific | 미국 | (주)엘씨케이상사 | (주)엘씨케이테크놀로지스 | 일반 | 2 | 내자 | 윤종부 | (주)엘씨케이테크놀로지스 | 문준혁 | 개인정보보안 | 개인정보보안 |  | 인터페이스PC | 116.3.84.127 |  |  |  |  | WIN 10 | 10 |  | 해당없음 | 고정형
50108 | 0019 | 00070 | 병리과 | 분자병리 | 병리과 | 분자병리 | 분자병리검사실 | 실시간 유전자증폭기 | CFX Opus 96 Dx | 783BR20434 | 20260227 | 45650000 | 45650000 | 45650000 | 양호 | 0 | 0 | Bio-Rad | 싱가포르 | (주)씨젠 | 에이치엘비파나진 주식회사 | 일반 | 2 | 내자 | 윤종부 | 에이치엘비파나진 주식회사 | 김혁진 | 개인정보보안 | 개인정보보안 | [8 empty] | 10 |  | 해당없음 | 고정형
50108 | 0022 | 00040 | 직업환경의학과 | 출장신검(B팀) | 직업환경의학과 | 출장신검(B팀) | 출장신검(B팀) | 요화학 분석기 | URISCAN PRO | UG-70101231 | 20170630 | 4620000 | 4620000 | 1000 | 양호 | 0 | 20 | 영동제약(주) | 대한민국 | 영동제약(주) | 대연메디칼 | 일반 | 1 | 내자 | 김창진 | 영동제약(주) | 손정규 | 개인정보보안 | [9 empty] | 10 |  | 해당없음 | 이동형
50108 | 0022 | 00050 | 직업환경의학과 | 출장신검(C팀) | 직업환경의학과 | 출장신검(C팀) | 출장신검(C팀) | 요화학 분석기 | URISCAN PRO | UG-70101236 | 20170630 | 4620000 | 4620000 | 1000 | 양호 | 0 | 17 | 영동제약(주) | 대한민국 | 영동제약(주) | 대연메디칼 | 일반 | 1 | 내자 | 김창진 | 영동제약(주) | 손정규 | 개인정보보안 | [9 empty] | 10 |  | 해당없음 | 이동형
50108 | 0022 | 00060 | 직업환경의학과 | 출장신검(A팀) | 직업환경의학과 | 출장신검(A팀) | 출장신검(A팀) | 요화학 분석기 | URISCAN PRO | UG-80502006 | 20190320 | 4500000 | 4500000 | 1000 | 양호 | 0 | 9 | 영동제약(주) | 대한민국 | 영동제약(주) | 대연메디칼 | 일반 | 1 | 내자 | 김창진 | 영동제약(주) | 손정규 | 개인정보보안 | [9 empty] | 10 |  | 해당없음 | 이동형
50108 | 0022 | 00070 | 직업환경의학과 | 출장신검(B팀) | 직업환경의학과 | 출장신검(B팀) | 출장신검(B팀) | 요화학 분석기 | URISCAN PRO | UG-10103318 | 20220930 | 4500000 | 4500000 | 1200000 | 양호 | 0 | 6 | 영동전자(주) | 대한민국 | 영동제약(주) | 대연메디칼 | 일반 | 1 | 내자 | 김창진 | 영동제약(주) | 손정규 | 개인정보보안 | [9 empty] | 10 |  | 해당없음 | 이동형
50108 | 0023 | 00030 | 미생물검사실 | 미생물검사실 | 진단검사의학과 | 미생물분자파트 | 미생물검사실 | 생물학적 안전상자 | 1388 | 151498-293 | 20150330 | 13500000 | 13500000 | 1000 | 주의 | 9790000 | 4 | Thermo Fisher Scientific | 미국 | (주)테크노마트 | (주)태크노마트 | 일반 | 0 | 내자 | 윤종부 | (주)태크노마트 |  | 개인정보보안 | [9 empty] | 10 |  | 해당없음 | 고정형
50108 | 0023 | 00040 | 진단검사의학과 | 미생물분자파트 | 진단검사의학과 | 미생물분자파트 | 분자유전검사실 | 생물학적 안전상자 | 1378 | 194295-336 | 20150703 | 13500000 | 13500000 | 1000 | 과다 | 13035000 | 12 | Thermo Fisher Scientific | 미국 | (주)태크노마트 | (주)태크노마트 | 일반 | 0 | 내자 | 윤종부 | (주)태크노마트 | 송인재 | 개인정보보안 | [9 empty] | 10 |  | 해당없음 | 고정형
50108 | 0023 | 00050 | 진단검사의학과 | 진단검사의학과 | 진단검사의학과 | 미생물분자파트 | 미생물검사실 | 생물학적 안전상자 | 1386 | 300001994 | 20160628 | 12500000 | 12500000 | 1000 | 양호 | 4535000 | 5 | Thermo Fisher Scientific | 미국 | (주)태크노마트 | (주)태크노마트 | 일반 | 0 | 내자 | 윤종부 | (주)태크노마트 | 송인재 | 개인정보보안 | 개인정보보안 | [8 empty] | 10 |  | 해당없음 | 고정형
50108 | 0028 | 00010 | 진단혈액검사실 | 진단혈액검사실 | 진단검사의학과 | 혈액검경파트 | 진단혈액검사실 | 적혈구침강속도측정기 | TEST-1 | 2716 | 20120731 | 34000000 | 34000000 | 1000 | 양호 | 708000 | 7 | ALIFAX |  |  | 세빛메디칼(주) | 일반 | 1 | 내자 | 윤종부 | (주)세빛메디칼 | 정용근 | 개인정보보안 |  | 28년12월부품단종,장비 노후화 | 인터페이스PC | 116.3.84.106 |  |  |  |  | WIN 10 | 14 |  | 해당없음 | 고정형
50108 | 0028 | 00020 | 진단검사의학과 | 혈액검경파트 | 진단검사의학과 | 혈액검경파트 | 진단혈액검사실 | 적혈구침강속도측정기 | TEST-1 | T15007 | 20190615 | 34000000 | 34000000 | 1000 | 양호 | 0 | 3 | ALIFAX | 이탈리아 | 에보트 | (주)세빛메디칼 | 일반 | 1 | 내자 | 윤종부 | (주)세빛메디칼 | 김순길 | 개인정보보안 |  | 28년12월부품단종 | 인터페이스PC | 116.3.84.106 |  |  |  |  | WIN 10 | 10 |  | 해당없음 | 고정형
50108 | 0032 | 00010 | 직업환경의학과 | 출장신검(A팀) | 직업환경의학과 | 보건관리대행 | 거제조선소 건강증진센터 | 간기능 검사기 | Pioneer | L101A20G1500013 | 20210722 | 715000 | 715000 | 23833 | 양호 | 0 | 0 | (주)오상헬스케어 | 대한민국 | (주)오상헬스케어 | 주식회사 이노메디케어 | 일반 | 1 | 내자 | 김창진 | 주식회사 이노메디케어 | 백은수 | 개인정보보안 | 개인정보보안 | [8 empty] | 10 |  | 해당없음 | 이동형
50108 | 0032 | 00020 | 직업환경의학과 | 출장신검(A팀) | 직업환경의학과 | 보건관리대행 | 거제조선소 건강증진센터 | 간기능 검사기 | Pioneer | L101A20G1500012 | 20210722 | 715000 | 715000 | 23833 | 양호 | 0 | 0 | (주)오상헬스케어 | 대한민국 | (주)오상헬스케어 | 주식회사 이노메디케어 | 일반 | 1 | 내자 | 김창진 | 주식회사 이노메디케어 | 백은수 | 개인정보보안 | 개인정보보안 | [8 empty] | 10 |  | 해당없음 | 이동형
50108 | 0032 | 00030 | 직업환경의학과 | 출장신검(A팀) | 직업환경의학과 | 보건관리대행 | 거제조선소 건강증진센터 | 간기능 검사기 | Pioneer | L101A20G1500011 | 20210722 | 715000 | 715000 | 23833 | 양호 | 0 | 0 | (주)오상헬스케어 | 대한민국 | (주)오상헬스케어 | 주식회사 이노메디케어 | 일반 | 1 | 내자 | 김창진 | 주식회사 이노메디케어 | 백은수 | 개인정보보안 | 개인정보보안 | [8 empty] | 10 |  | 해당없음 | 이동형
50108 | 0033 | 00010 | 진단검사의학과 | 혈액은행 | 진단검사의학과 | 혈액은행 | 혈액은행 | 엑스선 혈액 조사기 | SANGRAY | GP00003421 | 20221130 | 412500000 | 412500000 | 123750000 | 양호 | 4400000 | 7 | FUJIFILM | 일본 | 제이더블유바이오사이언스(주) | 대연메디칼 | 일반 | 3 | 내자 | 윤종부 | 대연메디칼 | 이환직(중외) | 개인정보보안 | [9 empty] | 10 |  | 해당없음 | 고정형
50108 | 0034 | 00010 | 진단검사의학과 | 혈액검경파트 | 진단검사의학과 | 혈액검경파트 | 혈액검경파트 | 혈소판 응집검사기 | VerifyNow | RoHS2233 | 20230630 | 11000000 | 11000000 | 4583334 | 양호 | 0 | 1 | Werfen | 미국 | 웨펜메디칼아이엘(주) | (주)케이비엠약품 | 일반 | 1 | 내자 | 윤종부 | (주)케이비엠약품 | 박자언 | 개인정보보안 | 개인정보보안 | [8 empty] | 10 |  | 해당없음 | 고정형
50108 | 0034 | 00020 | 진단검사의학과 | 혈액검경파트 | 진단검사의학과 | 혈액검경파트 | 혈액검경파트 | 혈소판 응집검사기 | VerifyNow | RoHS2230 | 20230630 | 11000000 | 11000000 | 4583334 | 양호 | 0 | 0 | Werfen | 미국 | 웨펜메디칼아이엘(주) | (주)케이비엠약품 | 일반 | 1 | 내자 | 윤종부 | (주)케이비엠약품 | 박자언 | 개인정보보안 | 개인정보보안 | [8 empty] | 10 |  | 해당없음 | 고정형
50109 | 0001 | 00070 | 약제부 | 병동약국 | 약제부 | 병동약국 | 병동약국 공용(4호기) | 자동 정제 분포기 | JV-300NS10 | NSZ1A7RE | 20160629 | 48500000 | 48500000 | 1000 | 양호 | 3322000 | 9 | JVM | 한국 | 온라인팜(주) | (주)JVM | 일반 | 0 | 내자 | 김정일 | (주)제이브이엠 |  | 개인정보보안 | 개인정보보안 |  |  | 116.3.84.044 |  |  |  |  | win7 | 10 |  | 해당없음 | 고정형
50109 | 0001 | 00080 | 약제부 | 병동약국 | 약제부 | 병동약국 | 병동약국 공용(2호기) | 자동 정제 분포기 | JV-360NS10 | NSBL00013 | 20180315 | 55000000 | 55000000 | 1000 | 양호 | 198000 | 5 | JVM | 한국 | 온라인팜(주) | 온라인팜 주식회사 | 일반 | 0 | 내자 | 김정일 | 온라인팜 주식회사 | 이상호부장 | 개인정보보안 | 개인정보보안 |  |  | 116.3.84.049 |  |  |  |  | win7 | 10 |  | 해당없음 | 고정형
50109 | 0001 | 00090 | 약제부 | 병동약국 | 약제부 | 병동약국 | 병동약국 공용(1호기) | 자동 정제 분포기 | JV-360NS10 | NSBK00007R | 20180315 | 55000000 | 55000000 | 1000 | 양호 | 4356000 | 9 | JVM | 한국 | 온라인팜(주) | 온라인팜 주식회사 | 일반 | 0 | 내자 | 김정일 | 온라인팜 주식회사 | 이상호부장 | 개인정보보안 | 개인정보보안 |  |  | 116.3.84.050 |  |  |  |  | win7 | 10 |  | 해당없음 | 고정형
50109 | 0001 | 00100 | 약제부 | 병동약국 | 약제부 | 병동약국 | 병동약국 공용(3호기) | 자동 정제 분포기 | JV-360NS20 | NSHH00013A | 20231005 | 60000000 | 60000000 | 29000000 | 양호 | 231000 | 3 | JVM | 대한민국 | JVM | 온라인팜 주식회사 | 일반 | 0 | 내자 | 김정일 | 온라인팜 주식회사 | 노현규과장 | 개인정보보안 | 개인정보보안 | [8 empty] | 10 |  | 해당없음 | 고정형
50109 | 0002 | 00100 | 약제부 | 병동약국 | 약제부 | 병동약국 | 산제조제실 공용 | 자동 약포장기 | AX-93 | 96506015 | 20160429 | 31000000 | 31000000 | 1000 | 양호 | 7673500 | 15 | ELK | 일본 | 이지텍 | 이지텍 | 일반 | 0 | 내자 | 김정일 | 이지텍 | 손창해 | 개인정보보안 | 개인정보보안 | [8 empty] | 10 |  | 해당없음 | 고정형
50109 | 0002 | 00110 | 약제부 | 조제파트 | 약제부 | 병동약국 | 산제 조제실 공용 | 자동 약포장기 | JV-45TPC | TCDD00005 | 20190801 | 15400000 | 15400000 | 1000 | 양호 | 66000 | 4 | 온라인팜 | 한국 | (주)온라인팜 | 온라인팜 주식회사 | 일반 | 0 | 내자 | 김정일 | 온라인팜 주식회사 | 기술부 | 개인정보보안 | 개인정보보안 | [8 empty] | 10 |  | 해당없음 | 고정형
50109 | 0002 | 00120 | 약제부 | 약제부 | 약제부 | 병동약국 | 병동약국 공용 | 자동 약포장기(정제) | JX-90T | J0Z2G6RE | 20200412 | 8000000 | 8000000 | 1000 | 양호 | 3019500 | 4 | JVM | 한국 | (주)온라임팜 | 온라인팜 주식회사 | 일반 | 0 | 내자 | 김정일 | 온라인팜 주식회사 | 김훈모 | 개인정보보안 | [9 empty] | 10 |  | 해당없음 | 고정형
50109 | 0004 | 00020 | 약제부 | 병동약국 | 약제부 | 병동약국 | 산제 조제실 공용(1) | 약 분쇄용 집진기 | SGMT-1800 | SG-20160602-1 | 20160629 | 4070000 | 4070000 | 1000 | 주의 | 2640000 | 7 | 수공테크 | 한국 | 수공테크(주) | 수공테크(주) | 일반 | 0 | 내자 | 김정일 |  | 장오진 차장 | 개인정보보안 | 개인정보보안 | [8 empty] | 10 |  | 해당없음 | 고정형
50109 | 0004 | 00030 | 약제부 | 병동약국 | 약제부 | 병동약국 | 산제 조제실 공용(2) | 약 분쇄용 집진기 | SMT-1800 | SG-20160602-2 | 20160629 | 3860000 | 3860000 | 1000 | 양호 | 1485000 | 6 | 수공테크 | 한국 | 수공테크(주) | 수공테크(주) | 일반 | 0 | 내자 | 김정일 |  |  | 개인정보보안 | 개인정보보안 | [8 empty] | 10 |  | 해당없음 | 고정형
50109 | 0005 | 00020 | 약제부 | 약제부 | 약제부 | 병동약국 | 병동약국 공용(3) | 의료용 냉장고 | CBR-1000S | GS13140509-224 | 20140616 | 7630000 | 7630000 | 1000 | 주의 | 4446000 | 8 | GMS | 한국 | (주)지엠에스 | (주)지엠에스 | 일반 | 2 | 임상연구 | 김정일 | 주식회사 지엠에스 | 회사 | 개인정보보안 | 개인정보보안 | [8 empty] | 10 |  | 해당없음 | 고정형
50109 | 0005 | 00050 | 약제부 | 약제부 | 약제부 | 병동약국 | 병동약국 공용(백신) | 의료용 냉장고 | CBR-600S | GS12150227-45 | 20150319 | 6830000 | 6830000 | 1000 | 주의 | 3546000 | 5 | GMS | 대한민국 | (주)지엠에스 | (주)지엠에스 | 일반 | 2 | 임상연구 | 김정일 | 주식회사 지엠에스 | 윤정철 | 개인정보보안 | [9 empty] | 10 |  | 해당없음 | 고정형
50109 | 0005 | 00100 | 약제부 | 병동약국 | 약제부 | 병동약국 | 병동약국 공용(마약류1) | 의료용 냉장고 | BBR-500 | GS4161006-308 | 20161024 | 6020000 | 6020000 | 1000 | 양호 | 770000 | 4 | GMS | 한국 | (주)지엠에스 | 주식회사 정윤메디칼 | 일반 | 2 | 내자 | 김정일 | 주식회사 정윤메디칼 | 윤선희 | 개인정보보안 | 개인정보보안 | [8 empty] | 10 |  | 해당없음 | 고정형
50109 | 0005 | 00110 | 병리과 | NGS검사실 | 병리과 | NGS검사실 | NGS검사실 | 의료용 냉장고 | MPR-414F-PK | 17060437 | 20180614 | 9990000 | 9990000 | 1000 | 양호 | 0 | 0 | PANASONIC | 일본 | 대일테크 | (주)명성과학 | 일반 | 2 | 내자 | 윤종부 | (주)명성과학 | 김인 | 개인정보보안 | 개인정보보안 | [8 empty] | 10 |  | 해당없음 | 고정형
50109 | 0005 | 00120 | 약제부 | 약제부 | 약제부 | 병동약국 | 병동약국 공용(2) | 의료용 냉장고 | CBR-1000S | GS13180726-399 | 20180822 | 7500000 | 7500000 | 1000 | 양호 | 0 | 3 | GMS | 한국 | (주)지엠에스 | (주)지엠에스 | 일반 | 2 | 내자 | 김정일 | 주식회사 지엠에스 | 서비스센터 | 개인정보보안 | 개인정보보안 | [8 empty] | 10 |  | 해당없음 | 고정형
50109 | 0005 | 00130 | 중앙주사실 | 중앙주사실 | 중앙주사실 | 중앙주사실 | 처치실 | 의료용 냉장고 | CBR-150-182 | GS24191011-524 | 20191104 | 4600000 | 4600000 | 1000 | 양호 | 352000 | 9 | GMS | 대한민국 | (주)지엠에스 | (주)지엠에스 | 일반 | 2 | 내자 | 김창진 | 주식회사 지엠에스 | 서비스센터 | 개인정보보안 | 개인정보보안 | [8 empty] | 10 |  | 해당없음 | 고정형
50109 | 0005 | 00140 | 소아청소년과 | 소아청소년과 | 소아청소년과 | 소아청소년과 | 별관 주사실 | 의료용 냉장고 | CBR-150-182 | GS24191011-523 | 20191104 | 4600000 | 4600000 | 1000 | 양호 | 242000 | 5 | GMS | 대한민국 | (주)지엠에스 | (주)지엠에스 | 일반 | 2 | 내자 | 김창진 | 주식회사 지엠에스 | 서비스센터 | 개인정보보안 | 개인정보보안 | [8 empty] | 10 |  | 해당없음 | 고정형
50109 | 0005 | 00150 | 약제부 | 병동약국 | 약제부 | 병동약국 | 외래약국 공용 | 의료용 냉장고 | CBR-600S | GS12210225-281 | 20210322 | 6900000 | 6900000 | 1000 | 양호 | 0 | 0 | GMS | 한국 | (주)지엠에스 | (주)지엠에스 | 일반 | 2 | 내자 | 김정일 | 주식회사 지엠에스 | 서비스센터 | 개인정보보안 | [9 empty] | 10 |  | 해당없음 | 고정형
50109 | 0005 | 00160 | 기관지내시경실 | 기관지내시경실 | 기관지내시경실 | 기관지내시경실 | 기관지내시경실 공용 | 의료용 냉장고 | BBR-500 | GS4210705-853 | 20210723 | 5800000 | 5800000 | 193333 | 양호 | 0 | 1 | GMS | 한국 | (주)지엠에스 | 주식회사 지엠에스 | 일반 | 2 | 내자 | 김정일 | 주식회사 지엠에스 | 서비스센터 | 개인정보보안 | [9 empty] | 10 |  | 해당없음 | 고정형
50109 | 0005 | 00170 | 약제부 | 약제부 | 약제부 | 약제부 | 항암조제실 공용 | 의료용 냉장고 | NPH-1407L | M14072107-007 | 20210828 | 8200000 | 8200000 | 409999 | 양호 | 500000 | 1 | BRM | 대한민국 | 비알엠코리아 | 트윈메디텍 | 일반 | 2 | 내자 | 김정일 |  | 전진환 | 개인정보보안 | 개인정보보안 | [8 empty] | 10 |  | 해당없음 | 고정형
50109 | 0005 | 00180 | 약제부 | 약제부 | 약제부 | 약제부 | 제제실 | 의료용 냉장고 | NPH-645L | H6452203-004 | 20220422 | 7370000 | 7370000 | 1351167 | 양호 | 0 | 0 | BRM | 한국 | 비알엠코리아 | 트윈메디텍 | 일반 | 2 | 내자 | 김정일 | 트윈메디텍 | 전진환 | 개인정보보안 | [9 empty] | 10 |  | 해당없음 | 고정형
50109 | 0005 | 00190 | 중앙주사실 | 중앙주사실 | 중앙주사실 | 중앙주사실 | 처치실 | 의료용 냉장고 | NPH-645L | H6452204-002 | 20220611 | 7370000 | 7370000 | 1596834 | 양호 | 0 | 0 | BRM | 대한민국 | (주)비알엠 | 트윈메디텍 | 일반 | 2 | 내자 | 김창진 | 트윈메디텍 | 전진환 | 개인정보보안 | 개인정보보안 | [8 empty] | 10 |  | 해당없음 | 고정형
50109 | 0005 | 00200 | 약제부 | 약제부 | 약제부 | 약제부 | 항암 조제실 공용 | 의약품 혼합기 | H938099EG | PL0018258 | 20221119 | 9800000 | 9800000 | 2940001 | 양호 | 0 | 0 | BAXTER | 미국 | (주)한국젬스 | 비엔팜 | 일반 | 2 | 내자 | 김정일 |  | 홍순호차장 | 개인정보보안 | 개인정보보안 | [8 empty] | 10 |  | 해당없음 | 고정형
50109 | 0005 | 00210 | 약제부 | 약제부 | 약제부 | 약제부 | 항암 조제실 공용 | 의약품 혼합기 | H938099EG | PL0019475 | 20221119 | 9800000 | 9800000 | 2940001 | 양호 | 0 | 0 | BAXTER | 미국 | (주)한국젬스 | 비엔팜 | 일반 | 2 | 내자 | 김정일 |  | 홍순호차장 | 개인정보보안 | 개인정보보안 | [8 empty] | 10 |  | 해당없음 | 고정형
50109 | 0005 | 00220 | 직업환경의학과 | 신검검사센터 | 직업환경의학과 | 신검검사센터 | 고막운동검사실 | 의료용 냉장고 | CS-600P | K600P0212408M | 20240926 | 7200000 | 7200000 | 4800000 | 양호 | 0 | 0 | SGM | 대한민국 | (주)에스지엠 | 블루메디케어 | 일반 | 1 | 내자 | 김창진 | 블루메디케어 | 김태오 | 개인정보보안 | 개인정보보안 | [8 empty] | 10 |  | 해당없음 | 고정형
50109 | 0005 | 00230 | 약제부 | 조제파트 | 약제부 | 조제파트 | 임상약보관실 공용(항온고) | 의료용 냉장고 | CS-1300P | K1300P0372512M | 20260123 | 10800000 | 10800000 | 10800000 | 양호 | 0 | 0 | SGM | 대한민국 | (주)에스지엠 | 블루메디케어 | 일반 | 1 | 내자 | 김정일 | 블루메디케어 | 김태오 | 개인정보보안 | [9 empty] | 10 |  | 해당없음 | 고정형
50109 | 0005 | 00240 | 소아청소년과 | 별관주사실 | 소아청소년과 | 별관주사실 | 별관 주사실 | 의료용 냉장고 | CS-300P | K300P0292512M | 20260123 | 6600000 | 6600000 | 6600000 | 양호 | 0 | 0 | SGM | 대한민국 | (주)에스지엠 | 블루메디케어 | 일반 | 1 | 내자 | 김창진 | 블루메디케어 | 김태오 | 개인정보보안 | [9 empty] | 10 |  | 해당없음 | 고정형
50109 | 0006 | 00010 | 약제부 | 응급실 | 약제부 | 응급실 | 중증응급구역 | 전자동 약품 분배 장치 | JV-CSS20 | SSFF00006A | 20211028 | 105000000 | 105000000 | 8750000 | 양호 | 165000 | 2 | JVM | 한국 | 온라인팜(주) | 온라인팜 주식회사 | 일반 | 0 | 내자 | 김정일 | 온라인팜 주식회사 | 노태윤 | 개인정보보안 | 개인정보보안 |  | VMS | 116.3.97.207 |  |  |  |  | 인베디드 | 10 |  | 해당없음 | 고정형
50109 | 0006 | 00020 | 약제부 | 약제부 | 약제부 | 약제부 | 병동약국 | 전자동 약품 분배 장치 | JV-CSD11 | CDHE00001A | 20230628 | 61380000 | 61380000 | 25575000 | 양호 | 0 | 1 | JVM | 대한민국 | 온라인팜(주) | 온라인팜 주식회사 | 일반 | 0 | 내자 | 김정일 | 온라인팜 주식회사 | 이창희 | 개인정보보안 | [9 empty] | 10 |  | 해당없음 | 고정형
50110 | 0004 | 00010 | 공급실 | 공급실 | 공급실 | 공급실 | 세척실 | 감압비등식세척기 | RQ-50KS | JP99853361 | 20160617 | 45000000 | 45000000 | 1000 | 양호 | 6291690 | 29 | MiURA | 일본 | 한국미우라공업주식회사 | 대신메디칼 | 일반 | 0 | 내자 | 김창진 | 대신메디칼 | 신종원 | 개인정보보안 | [9 empty] | 10 |  | 해당없음 | 고정형
50110 | 0005 | 00010 | 공급실 | 공급실 | 의공파트 | 의공파트 | (구)공급실 세척실(3호기) | 기구 세척기 | 88-5 | WAA068182 | 20160617 | 82000000 | 82000000 | -18999000 | 양호 | 36028000 | 90 | GETINGE | 스웨덴 | 게팅게코리아 | 신화메디칼(주) | 일반 | 2 | 내자 | 김창진 | 신화메디칼(주) | 차주영 | 개인정보보안 |  | 26년04월 납품사인도폐기 | [7 empty] | 10 |  | 해당없음 | 고정형
50110 | 0005 | 00020 | 공급실 | 공급실 | 공급실 | 공급실 | 세척실(2호기) | 기구 세척기 | S-8668 | WAA068228 | 20160617 | 82000000 | 82000000 | 1000 | 양호 | 31771000 | 69 | GETINGE | 스웨덴 | 게팅게코리아 | 신화메디칼(주) | 일반 | 2 | 내자 | 김창진 | 신화메디칼(주) | 차주영 | 개인정보보안 | [9 empty] | 10 |  | 해당없음 | 고정형
50110 | 0005 | 00030 | 공급실 | 공급실 | 공급실 | 공급실 | 세척실(1호기) | 기구 세척기 | S-8668 | WAA068234 | 20160617 | 90000000 | 90000000 | 1000 | 양호 | 39831000 | 88 | GETINGE | 스웨덴 | 게팅게코리아 | 신화메디칼(주) | 일반 | 2 | 내자 | 김창진 | 신화메디칼(주) | 차주영 | 개인정보보안 | [9 empty] | 10 |  | 해당없음 | 고정형
50110 | 0005 | 00040 | 공급실 | 공급실 | 공급실 | 공급실 | 세척실(4호기) | 기구 세척기 | S-8668 | WAA103342 | 20220228 | 88500000 | 88500000 | 13275000 | 양호 | 0 | 32 | GETINGE | 스웨덴 | 게팅게코리아 | 주식회사 동명메디칼 | 일반 | 2 | 내자 | 김창진 | 주식회사 동명메디칼 | 차주영 | 개인정보보안 | [9 empty] | 10 |  | 해당없음 | 고정형
50110 | 0006 | 00010 | 공급실 | 공급실 | 공급실 | 공급실 | 세척실 | 카트 세척기 | 9120 | WAA067389 | 20160616 | 200000000 | 200000000 | 1000 | 양호 | 53029000 | 87 | GETINGE | 스웨덴 | 게팅게코리아 | 신화메디칼(주) | 일반 | 2 | 내자 | 김창진 | 신화메디칼(주) | 차주영 | 개인정보보안 | [9 empty] | 10 |  | 해당없음 | 고정형
50111 | 0001 | 00050 | 재활치료팀 | 작업치료실 | 재활치료팀 | 작업치료실 | 작업치료실 | 등속성 상지 운동기 | AP3112 | 670-010557 | 20160622 | 9200000 | 9200000 | 1000 | 양호 | 0 | 0 | SCIFIT | 미국 | 앞썬아이앤씨 | 아시아메드 | 일반 | 1 | 내자 | 김정일 | (주)앞썬아이앤씨 | 이태윤 | 개인정보보안 | [9 empty] | 10 |  | 해당없음 | 고정형
50111 | 0001 | 00060 | 재활치료팀 | 재활치료팀 | 재활치료팀 | 운동치료실 | 운동치료실 | 등속성 상지 운동기 | AP3112 | 670-010558 | 20160622 | 9200000 | 9200000 | 1000 | 양호 | 1606000 | 3 | SCIFIT | 미국 | 앞썬아이앤씨 | 아시아메드 | 일반 | 1 | 내자 | 김정일 | (주)앞썬아이앤씨 | 이태윤 | 개인정보보안 | [9 empty] | 10 |  | 해당없음 | 고정형
50111 | 0002 | 00050 | 운동치료실 | 운동치료실 | 재활치료팀 | 운동치료실 | 운동치료실 | 등속성 상,하지 연동 운동기 | PRO 2 | 660-014527 | 20140519 | 8700000 | 8700000 | 1000 | 양호 | 2060000 | 8 | SCIFIT | 미국 | 앞썬이앤씨 | 아시아메드 | 일반 | 1 | 내자 | 김정일 | (주)앞썬아이앤씨 | 이태윤 | 개인정보보안 | [9 empty] | 10 |  | 해당없음 | 고정형
50111 | 0003 | 00060 | 재활치료팀 | 운동치료파트 | 재활치료팀 | 소아치료실 | 소아물리치료실 | 기립 경사대 | AP3521S | 20150429AA | 20150619 | 4100000 | 4100000 | 1000 | 양호 | 1090000 | 7 | RIFTON | 미국 | 앞썬아이엔씨 | 아시아메드 | 일반 | 1 | 내자 | 김정일 | (주)앞썬아이앤씨 | 이태윤 | 개인정보보안 | [9 empty] | 10 |  | 해당없음 | 고정형
50111 | 0003 | 00070 | 재활치료팀 | 운동치료실 | 재활치료팀 | 운동치료실 | 운동치료실 | 기립 경사대 | AP2011-1 | A111-160512-1 | 20160617 | 3300000 | 3300000 | 1000 | 양호 | 1576000 | 9 | 앞썬아이앤씨 | 대한민국 | 앞썬아이앤씨 | 아시아메드 | 일반 | 1 | 내자 | 김정일 | (주)앞썬아이앤씨 | 이태윤 | 개인정보보안 | [9 empty] | 10 |  | 해당없음 | 고정형
50111 | 0003 | 00080 | 재활치료팀 | 재활치료팀 | 재활치료팀 | 소아치료실 | 소아물리치료실 | 기립 경사대 | AP2011-1P | A111P-160525-1 | 20160617 | 3430000 | 3430000 | 1000 | 양호 | 480000 | 9 | 앞썬아이앤씨 | 대한민국 | 앞썬아이앤씨 | 아시아메드 | 일반 | 1 | 내자 | 김정일 | (주)앞썬아이앤씨 | 이태윤 | 개인정보보안 | [9 empty] | 10 |  | 해당없음 | 고정형
50111 | 0003 | 00100 | 혈관조영파트 | 혈관조영파트 | 혈관조영파트 | 혈관조영파트 | 대기실 | 기립 경사대 | R3-1 | 1171003 | 20171121 | 3500000 | 3500000 | 1000 | 양호 | 0 | 0 | 영일엠 | 한국 |  | 영일엠부산지사 | 일반 | 1 | 내자 | 김정일 |  | 문성용 | 개인정보보안 | 개인정보보안 | [8 empty] | 10 |  | 해당없음 | 이동형
50111 | 0003 | 00110 | 재활치료팀 | 운동치료실 | 재활치료팀 | 운동치료실 | 운동치료실내 | 기립 훈련기 | KS-500 | CKS500-CCZ201-190702 | 20190801 | 1600000 | 1600000 | 1000 | 양호 | 0 | 0 | (주)광원메디텍 | 대한민국 | (주)광원메디텍 | 메디맥 | 일반 | 1 | 내자 | 김정일 | 메디맥 | 이재욱 | 개인정보보안 | 개인정보보안 | [8 empty] | 10 |  | 해당없음 | 고정형
50111 | 0003 | 00120 | 재활치료팀 | 운동치료실 | 재활치료팀 | 운동치료실 | 운동치료실 | 기립 훈련기 | KS-500 | CKS500-CCZ201-210802 | 20210830 | 1600000 | 1600000 | 79999 | 양호 | 0 | 0 | 광원메디텍 | 대한민국 | 광원메디텍 | 메디맥 | 일반 | 1 | 내자 | 김정일 | 메디맥 | 형인환 | 개인정보보안 | 개인정보보안 | [8 empty] | 10 |  | 해당없음 | 고정형
50111 | 0003 | 00130 | 재활치료팀 | 운동치료실 | 재활치료팀 | 운동치료실 | 운동치료실 | 기립 훈련기 | KS-500 | CKS500-CCZ201-210803 | 20210830 | 1600000 | 1600000 | 79999 | 양호 | 0 | 0 | 광원메디텍 | 대한민국 | 광원메디텍 | 메디맥 | 일반 | 1 | 내자 | 김정일 | 메디맥 | 형인환 | 개인정보보안 | 개인정보보안 | [8 empty] | 10 |  | 해당없음 | 고정형
50111 | 0003 | 00140 | 신경생리검사실 | 신경생리검사실 | 신경생리검사실 | 신경생리검사실 | 신경생리검사실 | 기립 경사대 | R3-3 | R3-3 210801 | 20210915 | 3100000 | 3100000 | 206666 | 양호 | 0 | 3 | 영일엠(주) | 대한민국 | 영일엠(주) | 계림메디칼 | 일반 | 1 | 내자 | 윤종부 | 계림메디칼 | 양승현 | 개인정보보안 | [9 empty] | 10 |  | 해당없음 | 고정형
50111 | 0003 | 00150 | 심장혈관검사실 | 심장혈관검사실 | 심장혈관검사실 | 심장혈관검사실 | 혈관 초음파실 공용 | 기립 경사대 | R3-2 | R3-2220904 | 20221008 | 3100000 | 3100000 | 878333 | 양호 | 0 | 0 | 영일엠(주) | 대한민국 | 영일엠(주) | 포엘메디 | 일반 | 1 | 내자 | 김정일 | 포엘메디 | 정흥진 | 개인정보보안 | 개인정보보안 | [8 empty] | 10 |  | 해당없음 | 고정형
50111 | 0003 | 00160 | 재활치료팀 | 운동치료실 | 재활치료팀 | 운동치료실 | 운동치료실 | 기립 경사대 | AP2011-1 | A111-240923-1 | 20241018 | 3700000 | 3700000 | 2528333 | 양호 | 0 | 0 | 앞썬아이앤씨 | 대한민국 | 앞썬아이앤씨 | (주)앞썬아이앤씨 | 일반 | 1 | 내자 | 김정일 | (주)앞썬아이앤씨 | 이태윤 | 개인정보보안 | [9 empty] | 10 |  | 해당없음 | 고정형
50111 | 0004 | 00120 | 재활치료팀 | 열전기치료실 | 재활치료팀 | 열전기치료실 | 열전기치료실 | 전기자극 치료기 | EST-1000 | 0577 | 20130730 | 1500000 | 1500000 | 1000 | 양호 | 0 | 0 | 스트라텍 | 한국 | 스트라텍 | 현대의료기 | 일반 | 2 | 내자 | 김정일 | 성운메디칼 | 배철호 사장 | 개인정보보안 | [9 empty] | 11 |  | 해당없음 | 이동형
50111 | 0004 | 00160 | 재활치료팀 | 작업치료실 | 재활치료팀 | 작업치료실 | 작업치료실 | 연하장애 전기자극 치료기 | VITAL STIM | 0133733 | 20150515 | 4500000 | 4500000 | 1000 | 양호 | 770000 | 2 | DJO | 미국 | (주)앞썬아이앤씨 | 아시아메드 | 일반 | 2 | 내자 | 김정일 | (주)앞썬아이앤씨 | 이태윤 | 개인정보보안 | [9 empty] | 10 |  | 해당없음 | 이동형
50111 | 0004 | 00170 | 재활치료팀 | 운동치료실 | 재활치료팀 | 운동치료실 | 운동치료실 | 기능적 전기자극 치료기 | FS-100 | F3M27Z032 | 20151228 | 9800000 | 9800000 | 1000 | 양호 | 1470000 | 10 | 씨유메디칼 | 대한민국 | 씨유메디칼 | 아시아메드 | 일반 | 2 | 정부 | 김정일 | (주)앞썬아이앤씨 | 이태윤 | 개인정보보안 | [9 empty] | 10 |  | 해당없음 | 이동형
50111 | 0004 | 00180 | 재활치료팀 | 열전기치료실 | 재활치료팀 | 소아치료실 | 소아물리치료실 | 기능적 전기자극 치료기 | MICROSTIM 2 | 182002 | 20180904 | 4500000 | 4500000 | 1000 | 양호 | 0 | 2 | 세진엠티(주) | 대한민국 | 세진엠티(주) | 성운메디칼 | 일반 | 2 | 내자 | 김정일 | 세진엠티(주) | 사무실 | 개인정보보안 | [9 empty] | 10 |  | 해당없음 | 이동형
50111 | 0004 | 00190 | 재활치료팀 | 작업치료실 | 재활치료팀 | 작업치료실 | 작업치료실내 | 연하장애 전기자극 치료기 | VITAL STIM | 0142316 | 20180913 | 4500000 | 4500000 | 1000 | 양호 | 0 | 0 | DJO | 미국 | (주)앞썬아이앤씨 | 아시아메드 | 일반 | 2 | 내자 | 김정일 | (주)앞썬아이앤씨 | 이태윤 | 개인정보보안 | [9 empty] | 10 |  | 해당없음 | 이동형
50111 | 0004 | 00200 | 재활치료팀 | 운동치료실 | 재활치료팀 | 운동치료실 | 운동치료실내 | 기능적 전기자극 치료기 | MICROSTIM 2 | 192003 | 20190729 | 4500000 | 4500000 | 1000 | 양호 | 0 | 9 | 세진엠티(주) | 대한민국 | 세진엠티(주) | 세진엠티(주) | 일반 | 2 | 내자 | 김정일 | 세진엠티(주) | 한국현 | 개인정보보안 | 개인정보보안 | [8 empty] | 10 |  | 해당없음 | 이동형
50111 | 0004 | 00210 | 재활치료팀 | 소아치료실 | 재활치료팀 | 소아치료실 | 소아물리치료실 | 기능적 전기자극 치료기 | MICROSTIM 2 | 192004 | 20190729 | 4500000 | 4500000 | 1000 | 양호 | 0 | 1 | 세진엠티(주) | 대한민국 | 세진엠티(주) | 세진엠티(주) | 일반 | 2 | 내자 | 김정일 | 세진엠티(주) | 한국현 | 개인정보보안 | 개인정보보안 | [8 empty] | 10 |  | 해당없음 | 이동형
50111 | 0004 | 00220 | 재활치료팀 | 운동치료실 | 재활치료팀 | 운동치료실 | 운동치료실 | 기능적 전기자극 치료기 | MICROSTIM 2 | 221021 | 20220330 | 4400000 | 4400000 | 733334 | 양호 | 0 | 0 | 세진엠티(주) | 대한민국 | 세진엠티(주) | 세진엠티(주) | 일반 | 2 | 내자 | 김정일 | 세진엠티(주) | 김우현 | 개인정보보안 | 개인정보보안 | [8 empty] | 10 |  | 해당없음 | 이동형
50111 | 0004 | 00230 | 재활치료팀 | 운동치료실 | 재활치료팀 | 운동치료실 | 운동치료실 | 기능적 전기자극 치료기 | MICROSTIM 2 | 221019 | 20220330 | 4400000 | 4400000 | 733334 | 양호 | 0 | 2 | 세진엠티(주) | 대한민국 | 세진엠티(주) | 세진엠티(주) | 일반 | 2 | 내자 | 김정일 | 세진엠티(주) | 김우현 | 개인정보보안 | 개인정보보안 | [8 empty] | 10 |  | 해당없음 | 이동형
50111 | 0004 | 00240 | 재활치료팀 | 운동치료실 | 재활치료팀 | 운동치료실 | 운동치료실 | 기능적 전기자극 치료기 | MICROSTIM 2 | 221023 | 20220330 | 4400000 | 4400000 | 733334 | 양호 | 0 | 3 | 세진엠티(주) | 대한민국 | 세진엠티(주) | 세진엠티(주) | 일반 | 2 | 내자 | 김정일 | 세진엠티(주) | 김우현 | 개인정보보안 | 개인정보보안 | [8 empty] | 10 |  | 해당없음 | 이동형
50111 | 0004 | 00250 | 재활치료팀 | 운동치료실 | 재활치료팀 | 운동치료실 | 운동치료실 | 기능적 전기자극 치료기 | MICROSTIM 2 | 221020 | 20220330 | 4400000 | 4400000 | 733334 | 양호 | 137500 | 5 | 세진엠티(주) | 대한민국 | 세진엠티(주) | 세진엠티(주) | 일반 | 2 | 내자 | 김정일 | 세진엠티(주) | 김우현 | 개인정보보안 | 개인정보보안 | [8 empty] | 10 |  | 해당없음 | 이동형
50111 | 0004 | 00260 | 재활치료팀 | 운동치료실 | 재활치료팀 | 운동치료실 | 운동치료실 | 기능적 전기자극 치료기 | MICROSTIM 2 | 221022 | 20220330 | 4400000 | 4400000 | 733334 | 양호 | 0 | 5 | 세진엠티(주) | 대한민국 | 세진엠티(주) | 세진엠티(주) | 일반 | 2 | 내자 | 김정일 | 세진엠티(주) | 김우현 | 개인정보보안 | 개인정보보안 | [8 empty] | 10 |  | 해당없음 | 이동형
50111 | 0004 | 00270 | 재활치료팀 | 작업치료실 | 재활치료팀 | 작업치료실 | 작업치료실 | 연하장애 전기자극 치료기 | STF-3300 | 0314 | 20220407 | 1870000 | 1870000 | 342833 | 양호 | 0 | 2 | StraTek | 한국 | (주)스트라텍 | (주)대화메디케어 | 일반 | 2 | 내자 | 김정일 | (주)대화메디케어 | 김희수 | 개인정보보안 | 개인정보보안 | [8 empty] | 10 |  | 해당없음 | 이동형
50111 | 0004 | 00280 | 재활치료팀 | 운동치료실 | 재활치료팀 | 운동치료실 | 운동치료실 | 기능적 전기자극 치료기 | MICROSTIM 2 | 231022 | 20230420 | 4400000 | 4400000 | 1686667 | 양호 | 0 | 3 | 세진엠티(주) | 대한민국 | 세진엠티(주) | 세진엠티(주) | 일반 | 2 | 내자 | 김정일 | 세진엠티(주) | 김우현 | 개인정보보안 | [9 empty] | 10 |  | 해당없음 | 이동형
50111 | 0004 | 00290 | 재활치료팀 | 운동치료실 | 재활치료팀 | 운동치료실 | 운동치료실 | 기능적 전기자극 치료기 | MICROSTIM 2 | 231023 | 20230420 | 4400000 | 4400000 | 1686667 | 양호 | 0 | 3 | 세진엠티(주) | 대한민국 | 세진엠티(주) | 세진엠티(주) | 일반 | 2 | 내자 | 김정일 | 세진엠티(주) | 김우현 | 개인정보보안 | [9 empty] | 10 |  | 해당없음 | 이동형
50111 | 0004 | 00300 | 재활치료팀 | 소아치료실 | 재활치료팀 | 소아치료실 | 소아치료실 | 기능적 전기자극 치료기 | MICROSTIM 2 | 231024 | 20230420 | 4400000 | 4400000 | 1686667 | 양호 | 0 | 2 | 세진엠티(주) | 대한민국 | 세진엠티(주) | 세진엠티(주) | 일반 | 2 | 내자 | 김정일 | 세진엠티(주) | 김우현 | 개인정보보안 | [9 empty] | 10 |  | 해당없음 | 이동형
50111 | 0004 | 00310 | 재활치료팀 | 재활치료팀 | 재활치료팀 | 재활치료팀 | 작업치료실 | 연하장애 전기자극 치료기 | STF-3300 | 0507 | 20251217 | 1800000 | 1800000 | 1800000 | 양호 | 0 | 0 | (주)스트라텍 | 대한민국 | (주)스트라텍 | (주)라이크메드 | 일반 | 2 | 내자 | 김정일 | (주)라이크메드 | 최봉영 | 개인정보보안 | [9 empty] | 10 |  | 해당없음 | 이동형
50111 | 0007 | 00040 | 열전기치료실 | 열전기치료실 | 재활치료팀 | 열전기치료실 | 열전기치료실 | 간섭파 치료기 | BTL-5000 PULS | 038-B-04849 | 20140519 | 9200000 | 9200000 | 1000 | 양호 | 0 | 1 | BTL INDUSTRIES LIMITED | 영국 | 아시아메드 | 아시아메드 | 일반 | 2 | 내자 | 김정일 | 아시아메드 | [11 empty] | 10 |  | 해당없음 | 이동형
50111 | 0007 | 00050 | 재활치료팀 | 열전기치료실 | 재활치료팀 | 열전기치료실 | 열전기치료실 | 간섭파 치료기 | EDiT-200D | KMI21111606 | 20220407 | 2200000 | 2200000 | 403333 | 양호 | 0 | 0 | 케이엠지(거명) | 한국 | 케이엠지(거명) | (주)대화메디케어 | 일반 | 2 | 내자 | 김정일 | (주)대화메디케어 | 김희수 | 개인정보보안 | [9 empty] | 10 |  | 해당없음 | 이동형
50111 | 0008 | 00020 | 운동치료실 | 운동치료실 | 재활치료팀 | 열전기치료실 | 열전기치료실 | 경,요추견인치료기 | TRUTRAC | T2296 | 20140519 | 10200000 | 10200000 | 1000 | 양호 | 2540000 | 7 | CHATTANOOGA | 멕시코 | 앞선이앤씨 | 아시아메드 | 일반 | 1 | 내자 | 김정일 | (주)앞썬아이앤씨 | 고대남 | 개인정보보안 | [9 empty] | 10 |  | 해당없음 | 고정형
50111 | 0011 | 00140 | 열전기치료실 | 열전기치료실 | 재활치료팀 | 열전기치료실 | 열전기치료실 | 경피 신경자극 치료기 | H-3000 | A1-1011 | 20130715 | 1000000 | 1000000 | 1000 | 양호 | 44000 | 3 | 한일티엠 | 한국 | 한일티엠 | 대화메디피아 | 일반 | 2 | 내자 | 김정일 | 대화메디피아 | 수리접수 | 개인정보보안 | 개인정보보안 | [8 empty] | 11 |  | 해당없음 | 고정형
50111 | 0011 | 00150 | 열전기치료실 | 열전기치료실 | 재활치료팀 | 열전기치료실 | 열전기치료실 | 경피 신경자극 치료기 | H-3000 | A1-1012 | 20130715 | 1000000 | 1000000 | 1000 | 양호 | 0 | 1 | 한일티엠 | 한국 | 한일티엠 | 대화메디피아 | 일반 | 2 | 내자 | 김정일 | 대화메디피아 | 수리접수 | 개인정보보안 | 개인정보보안 | [8 empty] | 11 |  | 해당없음 | 고정형
50111 | 0011 | 00160 | 열전기치료실 | 열전기치료실 | 재활치료팀 | 열전기치료실 | 열전기치료실 | 경피 신경자극 치료기 | H-3000 | A1-1036 | 20130715 | 1000000 | 1000000 | 1000 | 양호 | 110000 | 4 | 한일티엠 | 한국 | 한일티엠 | 대화메디피아 | 일반 | 2 | 내자 | 김정일 | 대화메디피아 | 수리접수 | 개인정보보안 | 개인정보보안 | [8 empty] | 11 |  | 해당없음 | 고정형
50111 | 0011 | 00170 | 재활치료팀 | 열전기치료실 | 재활치료팀 | 열전기치료실 | 열전기치료실 | 경피 신경자극 치료기 | STT-150 | 0465 | 20150425 | 990000 | 990000 | 1000 | 양호 | 0 | 0 | StraTek | 대한민국 | (주)스트라텍 | 성운메디칼 | 일반 | 2 | 내자 | 김정일 | 성운메디칼 | 배철호 | 개인정보보안 | [9 empty] | 10 |  | 해당없음 | 고정형
50111 | 0011 | 00180 | 재활치료팀 | 열전기치료실 | 재활치료팀 | 열전기치료실 | 열전기치료실 | 경피 신경자극 치료기 | STT-150 | 0464 | 20150425 | 990000 | 990000 | 1000 | 양호 | 0 | 0 | StraTek | 대한민국 | (주)스트라텍 | 성운메디칼 | 일반 | 2 | 내자 | 김정일 | 성운메디칼 | 배철호 | 개인정보보안 | [9 empty] | 10 |  | 해당없음 | 고정형
50111 | 0011 | 00190 | 재활치료팀 | 열전기치료실 | 재활치료팀 | 열전기치료실 | 열전기치료실 | 경피 신경자극 치료기 | STT-150 | 0609 | 20170801 | 990000 | 990000 | 1000 | 양호 | 0 | 0 | StraTek | 대한민국 | (주)스트라텍 | 성운메디칼 | 일반 | 2 | 내자 | 김정일 | 성운메디칼 | 배철호 | 개인정보보안 | [9 empty] | 10 |  | 해당없음 | 고정형
50111 | 0011 | 00200 | 재활치료팀 | 열전기치료실 | 재활치료팀 | 열전기치료실 | 열전기치료실내 | 경피 신경자극 치료기 | PMT-175 | 0041 | 20180904 | 900000 | 900000 | 1000 | 양호 | 77000 | 2 | StraTek | 대한민국 | (주)스트라텍 | 성운메디칼 | 일반 | 2 | 내자 | 김정일 | 성운메디칼 | 배철호 | 개인정보보안 | [9 empty] | 10 |  | 해당없음 | 고정형
50111 | 0011 | 00210 | 재활치료팀 | 열전기치료실 | 재활치료팀 | 열전기치료실 | 열전기치료실내 | 경피 신경자극 치료기 | STT-150 | 0674 | 20190729 | 990000 | 990000 | 1000 | 양호 | 0 | 0 | StraTek | 대한민국 | (주)스트라텍 | 성운메디칼 | 일반 | 2 | 내자 | 김정일 | 성운메디칼 | 배철호 | 개인정보보안 | [9 empty] | 10 |  | 해당없음 | 고정형
50111 | 0011 | 00220 | 재활치료팀 | 열전기치료실 | 재활치료팀 | 열전기치료실 | 열전기치료실내 | 경피 신경자극 치료기 | STT-150 | 0675 | 20190729 | 990000 | 990000 | 1000 | 양호 | 0 | 0 | StraTek | 대한민국 | (주)스트라텍 | 성운메디칼 | 일반 | 2 | 내자 | 김정일 | 성운메디칼 | 배철호 | 개인정보보안 | [9 empty] | 10 |  | 해당없음 | 고정형
50111 | 0011 | 00230 | 재활치료팀 | 열전기치료실 | 재활치료팀 | 열전기치료실 | 열전기치료실내 | 경피 신경자극 치료기 | STT-150 | 0676 | 20190729 | 990000 | 990000 | 1000 | 양호 | 0 | 0 | StraTek | 대한민국 | (주)스트라텍 | 성운메디칼 | 일반 | 2 | 내자 | 김정일 | 성운메디칼 | 배철호 | 개인정보보안 | [9 empty] | 10 |  | 해당없음 | 고정형
50111 | 0012 | 00030 | 운동치료실 | 운동치료실 | 재활치료팀 | 운동치료실 | 운동치료실 | 자동보행 연습기 | AP2010-2S | A102-140428 | 20140519 | 6500000 | 6500000 | 1000 | 양호 | 850000 | 5 | 앞썬아이앤씨 | 한국 | 앞썬아이앤씨 | 아시아메드 | 일반 | 2 | 내자 | 김정일 | (주)앞썬아이앤씨 | 이태윤 | 개인정보보안 | [9 empty] | 10 |  | 해당없음 | 고정형
50111 | 0012 | 00040 | 재활치료팀 | 소아치료실 | 재활치료팀 | 소아치료실 | 소아물리치료실 | 자동보행 연습기(소아) | AP2010-2Si | A102i-160303-1 | 20160617 | 6700000 | 6700000 | 1000 | 양호 | 855000 | 8 | 앞썬아이앤씨 | 대한민국 | 앞썬아이앤씨 | 아시아메드 | 일반 | 2 | 내자 | 김정일 | (주)앞썬아이앤씨 | 이태윤 | 개인정보보안 | [9 empty] | 10 |  | 해당없음 | 고정형
50111 | 0012 | 00050 | 재활치료팀 | 운동치료실 | 재활치료팀 | 운동치료실 | 운동치료실 | 자동보행 연습기 | AP2010-2S | A102S-151119-4 | 20160527 | 6500000 | 6500000 | 1000 | 양호 | 0 | 3 | 앞썬아이앤씨 | 대한민국 | 앞썬아이앤씨 | 아시아메드 | 일반 | 2 | 내자 | 김정일 | (주)앞썬아이앤씨 | 이태윤 | 개인정보보안 | [9 empty] | 10 |  | 해당없음 | 고정형
50111 | 0012 | 00060 | 재활치료팀 | 재활치료팀 | 재활치료팀 | 재활치료팀 | 심장재활치료실 | 자동보행 연습기 | CRM 900T | 49201501 | 20231224 | 11000000 | 11000000 | 5683334 | 양호 | 0 | 0 | 지티웍스 | 대한민국 | 주식회사 카이로스 | (주)엠엔디솔루션 | 일반 | 0 | 내자 | 김정일 | (주)엠엔디솔루션 | 김왕기 부장 | 개인정보보안 | [9 empty] | 10 |  | 해당없음 | 고정형
50111 | 0012 | 00070 | 재활치료팀 | 재활의학과 | 재활치료팀 | 재활의학과 | 재활의학과 동작분석검사실 | 자동보행 연습기 | Valiant2 CPET | 20230332 | 20231221 | 21000000 | 21000000 | 10850000 | 양호 | 0 | 0 | LODE | 네덜란드 | (주)케이엠텍 | (주)엠엔디솔루션 | 일반 | 2 | 내자 | 김정일 | (주)엠엔디솔루션 | 김왕기 부장 | 개인정보보안 | 개인정보보안 | [8 empty] | 10 |  | 해당없음 | 고정형
50111 | 0013 | 00070 | 열전기치료실 | 열전기치료실 | 재활치료팀 | 열전기치료실 | 열전기치료실 | 초음파 치료기 | ST-10A | 6705 | 20130730 | 700000 | 700000 | 1000 | 양호 | 154000 | 7 | StraTek | 한국 | (주)스트라텍 | 현대의료기 | 일반 | 2 | 내자 | 김정일 | 대화메디피아 | 수리접수 | 개인정보보안 | [9 empty] | 11 |  | 해당없음 | 이동형
50111 | 0013 | 00080 | 재활치료팀 | 열전기치료실 | 재활치료팀 | 운동치료실 | 운동치료실 | 초음파 치료기 | AP2158 | 058P-B-02415 | 20150515 | 5300000 | 5300000 | 1000 | 양호 | 880000 | 2 | BTL | 영국 | 앞선아이엔씨 | 아시아메드 | 일반 | 2 | 내자 | 김정일 | (주)앞썬아이앤씨 | 이태윤 | 개인정보보안 | [9 empty] | 10 |  | 해당없음 | 이동형
50111 | 0013 | 00090 | 재활치료팀 | 열전기치료실 | 재활치료팀 | 운동치료실 | 운동치료실내 | 초음파 치료기 | ST-10A | 10034 | 20190729 | 700000 | 700000 | 1000 | 양호 | 0 | 0 | StraTek | 대한민국 | (주)스트라텍 | 대화메디피아 | 일반 | 2 | 내자 | 김정일 | 대화메디피아 | 수리접수 | 개인정보보안 | 개인정보보안 | [8 empty] | 10 |  | 해당없음 | 이동형
50111 | 0013 | 00100 | 재활치료팀 | 열전기치료실 | 재활치료팀 | 열전기치료실 | 열전기치료실내 | 초음파 치료기 | ST-10A | 10307 | 20190729 | 700000 | 700000 | 1000 | 양호 | 0 | 1 | StraTek | 대한민국 | (주)스트라텍 | 대화메디피아 | 일반 | 2 | 내자 | 김정일 | 대화메디피아 | 수리접수 | 개인정보보안 | 개인정보보안 | [8 empty] | 10 |  | 해당없음 | 이동형
50111 | 0013 | 00110 | 재활치료팀 | 열전기치료실 | 재활치료팀 | 열전기치료실 | 열전기치료실내 | 초음파 치료기 | ST-10A | 10308 | 20190729 | 700000 | 700000 | 1000 | 양호 | 88000 | 3 | StraTek | 대한민국 | (주)스트라텍 | 대화메디피아 | 일반 | 2 | 내자 | 김정일 | 대화메디피아 | 수리접수 | 개인정보보안 | 개인정보보안 | [8 empty] | 10 |  | 해당없음 | 이동형
50111 | 0013 | 00120 | 재활치료팀 | 운동치료실 | 재활치료팀 | 운동치료실 | 운동치료실 | 초음파 치료기 | ST-10A | 11915 | 20210313 | 660000 | 660000 | 1000 | 양호 | 0 | 0 | StraTek | 대한민국 | (주)스트라텍 | 대화메디피아 | 일반 | 2 | 내자 | 김정일 | 대화메디피아 | 수리접수 | 개인정보보안 | 개인정보보안 | [8 empty] | 10 |  | 해당없음 | 이동형
50111 | 0013 | 00130 | 재활치료팀 | 열전기치료실 | 재활치료팀 | 열전기치료실 | 열전기치료실내 | 초음파 치료기 | ST-10A | 11916 | 20210313 | 660000 | 660000 | 1000 | 양호 | 132000 | 1 | StraTek | 대한민국 | (주)스트라텍 | 대화메디피아 | 일반 | 2 | 내자 | 김정일 | 대화메디피아 | 수리접수 | 개인정보보안 | 개인정보보안 | [8 empty] | 10 |  | 해당없음 | 이동형
50111 | 0013 | 00140 | 재활치료팀 | 열전기치료실 | 재활치료팀 | 열전기치료실 | 열전기치료실 | 초음파 치료기 | ST-10 | 13094 | 20220407 | 660000 | 660000 | 121000 | 양호 | 0 | 1 | StraTek | 한국 | (주)스트라텍 | (주)대화메디케어 | 일반 | 2 | 내자 | 김정일 | (주)대화메디케어 | 수리접수 | 개인정보보안 | [9 empty] | 10 |  | 해당없음 | 이동형
50111 | 0015 | 00060 | 재활치료팀 | 재활치료팀 | 재활치료팀 | 열전기치료실 | 열전기치료실 | 극 초단파 치료기 | STH-1000 | 0766 | 20150425 | 2000000 | 2000000 | 1000 | 양호 | 0 | 0 | (주)스트라텍 | 대한민국 | (주)스트라텍 | 성운메디칼 | 일반 | 2 | 내자 | 김정일 | 성운메디칼 | 배철호 | 개인정보보안 | [9 empty] | 10 |  | 해당없음 | 이동형
50111 | 0016 | 00080 | 재활치료팀 | 열전기치료실 | 재활치료팀 | 열전기치료실 | 열전기치료실 | 슬관절 전동 운동기 | CPS-1000 | 1202 | 20150425 | 3000000 | 3000000 | 1000 | 양호 | 1485000 | 9 | (주)스트라텍 | 대한민국 | (주)스트라텍 | 성운메디칼 | 일반 | 2 | 내자 | 김정일 | 성운메디칼 | 배철호 | 개인정보보안 | [9 empty] | 10 |  | 해당없음 | 고정형
50111 | 0016 | 00090 | 재활치료팀 | 재활치료팀 | 재활치료팀 | 재활치료팀 | 열전기치료실 | 슬관절 전동 운동기 | CP-500K | 0457 | 20250911 | 2600000 | 2600000 | 2253334 | 양호 | 0 | 0 | (주)스트라텍 | 대한민국 | (주)스트라텍 | (주)라이크메드 | 일반 | 2 | 내자 | 김정일 | (주)라이크메드 | 최봉영 | 개인정보보안 | 개인정보보안 | [8 empty] | 10 |  | 해당없음 | 고정형
50111 | 0017 | 00040 | 재활치료팀 | 재활치료팀 | 재활치료팀 | 열전기치료실 | 수치료실 | 수욕 치료기 | WP-350G | F49T3219 | 20160617 | 15800000 | 15800000 | 1000 | 양호 | 440000 | 1 | SAKAIMED | 일본 | REHACARE | 아시아메드 | 일반 | 2 | 내자 | 김정일 | 아시아메드 | 최욱 | 개인정보보안 | [9 empty] | 10 |  | 해당없음 | 고정형
50111 | 0017 | 00050 | 재활치료팀 | 열전기치료실 | 재활치료팀 | 열전기치료실 | 수치료실 | 수욕 치료기 | WP-350 | F49T7230 | 20181115 | 15800000 | 15800000 | 1000 | 양호 | 1110400 | 1 | SAKAIMED | 일본 | REHACARE | (주)엠엔디솔루션 | 일반 | 2 | 내자 | 김정일 | (주)엠엔디솔루션 | 김민구 | 개인정보보안 | 개인정보보안 | [8 empty] | 10 |  | 해당없음 | 고정형
50111 | 0018 | 00120 | 운동치료실 | 운동치료실 | 재활치료팀 | 운동치료실 | 운동치료실 | 전동 하지 운동기 | THERA-VITAL | A000-540-04-13081152 | 20130802 | 7900000 | 7900000 | 1000 | 양호 | 350000 | 1 | THERA-VITAL | 독일 | 앞썬아이엔씨 | 아시아메드 | 일반 | 2 | 내자 | 김정일 | (주)앞썬아이앤씨 | 이태윤 | 개인정보보안 | [9 empty] | 11 |  | 해당없음 | 고정형
50111 | 0018 | 00140 | 재활치료팀 | 운동치료파트 | 재활치료팀 | 소아치료실 | 소아물리치료실 | 전동 상하지 운동기(소아용) | MOTOMED VIVA2 | B10-KIG12-000001 | 20150619 | 8800000 | 8800000 | 1000 | 양호 | 240000 | 11 | RECK | 독일 | 하스피 | 아시아메드 | 일반 | 2 | 내자 | 김정일 | 아시아메드 | 하스피 직원 | 개인정보보안 | [9 empty] | 10 |  | 해당없음 | 고정형
50111 | 0018 | 00160 | 재활치료팀 | 재활치료팀 | 재활치료팀 | 운동치료실 | 운동치료실 | 등속성 하지 운동기 | AP3113-01 | 573-000463 | 20160617 | 8600000 | 8600000 | 1000 | 양호 | 0 | 5 | SCIFIT | 미국 | 앞썬아이앤씨 | 아시아메드 | 일반 | 1 | 내자 | 김정일 | (주)앞썬아이앤씨 | 이태윤 | 개인정보보안 | [9 empty] | 10 |  | 해당없음 | 고정형
50111 | 0018 | 00170 | 재활치료팀 | 운동치료실 | 재활치료팀 | 운동치료실 | 운동치료실 | 전동 하지 운동기 | SP-2100 | 09B1002 | 20210325 | 3600000 | 3600000 | 1000 | 양호 | 0 | 0 | 성도엠씨(주) | 대한민국 | 성도엠씨(주) | (주)라이크메드 | 일반 | 2 | 내자 | 김정일 | (주)라이크메드 | 최봉영 | 개인정보보안 | [9 empty] | 10 |  | 해당없음 | 고정형
50111 | 0018 | 00180 | 재활치료팀 | 운동치료실 | 재활치료팀 | 운동치료실 | 운동치료실 | 전동 하지 운동기 | SP-2100 | 09B1001 | 20210325 | 3600000 | 3600000 | 1000 | 양호 | 0 | 0 | 성도엠씨(주) | 대한민국 | 성도엠씨(주) | (주)라이크메드 | 일반 | 2 | 내자 | 김정일 | (주)라이크메드 | 최봉영 | 개인정보보안 | [9 empty] | 10 |  | 해당없음 | 고정형
50111 | 0018 | 00190 | 재활치료팀 | 재활치료팀 | 재활치료팀 | 재활치료팀 | 심장재활치료실 | 등속성 하지 운동기 | CRM 800RB | 49201603 | 20231224 | 7700000 | 7700000 | 3978334 | 양호 | 0 | 0 | 지티웍스 | 대한민국 | 주식회사 카이로스 | (주)엠엔디솔루션 | 일반 | 0 | 내자 | 김정일 | (주)엠엔디솔루션 | 김왕기 부장 | 개인정보보안 | [9 empty] | 10 |  | 해당없음 | 고정형
50111 | 0018 | 00200 | 재활치료팀 | 재활의학과 | 재활치료팀 | 재활의학과 | 재활의학과 동작분석검사실 | 등속성 하지 운동기 | CorivalRecumbentCPET | 20230142 | 20231221 | 18700000 | 18700000 | 9661666 | 양호 | 0 | 0 | LODE | 네덜란드 | (주)케이엠텍 | (주)엠엔디솔루션 | 일반 | 2 | 내자 | 김정일 | (주)엠엔디솔루션 | 김왕기 부장 | 개인정보보안 | 개인정보보안 | [8 empty] | 10 |  | 해당없음 | 고정형
50111 | 0019 | 00160 | 운동치료실 | 운동치료실 | 재활치료팀 | 운동치료실 | 운동치료실 | 전동 치료대(대) | CONBLE NB1 | CNBI-BZZ15-1404-06 | 20140519 | 2300000 | 2300000 | 1000 | 양호 | 0 | 3 | (주)광원메디텍 | 한국 | (주)광원메디텍 | 아시아메드 | 일반 | 1 | 내자 | 김정일 | (주)광원메디텍 | 권언혁 | 개인정보보안 | [9 empty] | 10 |  | 해당없음 | 고정형
50111 | 0019 | 00170 | 운동치료실 | 운동치료실 | 재활치료팀 | 운동치료실 | 운동치료실 | 전동 치료대(대) | CONBLE NB1 | CNBI-BZZ15-1404-05 | 20140519 | 2300000 | 2300000 | 1000 | 양호 | 0 | 4 | (주)광원메디텍 | 한국 | (주)광원메디텍 | 아시아메드 | 일반 | 1 | 내자 | 김정일 | (주)광원메디텍 | 권언혁 | 개인정보보안 | [9 empty] | 10 |  | 해당없음 | 고정형
50111 | 0019 | 00190 | 재활치료팀 | 열전기치료실 | 재활치료팀 | 열전기치료실 | 열전기치료실 | 전동 치료대(소) | GR-7000A | 15042003 | 20150425 | 1160000 | 1160000 | 1000 | 양호 | 0 | 1 | (주)씨에스테크놀로지 | 대한민국 | (주)씨에스테크놀로지 | 성운메디칼 | 일반 | 1 | 내자 | 김정일 | 성운메디칼 | 배철호 | 개인정보보안 |  | 폐기시 비품전환 | [7 empty] | 10 |  | 해당없음 | 고정형
50111 | 0019 | 00200 | 재활치료팀 | 열전기치료실 | 재활치료팀 | 열전기치료실 | 열전기치료실 | 전동 치료대(소) | GR-7000A | 15042004 | 20150425 | 1160000 | 1160000 | 1000 | 양호 | 0 | 0 | (주)씨에스테크놀로지 | 대한민국 | (주)씨에스테크놀로지 | 성운메디칼 | 일반 | 1 | 내자 | 김정일 | 성운메디칼 | 배철호 | 개인정보보안 |  | 폐기시 비품전환 | [7 empty] | 10 |  | 해당없음 | 고정형
50111 | 0019 | 00210 | 재활치료팀 | 열전기치료실 | 재활치료팀 | 열전기치료실 | 열전기치료실 | 전동 치료대(소) | GR-7000A | 15042006 | 20150425 | 1160000 | 1160000 | 1000 | 양호 | 0 | 0 | (주)씨에스테크놀로지 | 대한민국 | (주)씨에스테크놀로지 | 성운메디칼 | 일반 | 1 | 내자 | 김정일 | 성운메디칼 | 배철호 | 개인정보보안 |  | 폐기시 비품전환 | [7 empty] | 10 |  | 해당없음 | 고정형
50111 | 0019 | 00220 | 재활치료팀 | 열전기치료실 | 재활치료팀 | 열전기치료실 | 열전기치료실 | 전동 치료대(소) | GR-7000A | 15042007 | 20150425 | 1160000 | 1160000 | 1000 | 양호 | 0 | 0 | (주)씨에스테크놀로지 | 대한민국 | (주)씨에스테크놀로지 | 성운메디칼 | 일반 | 1 | 내자 | 김정일 | 성운메디칼 | 배철호 | 개인정보보안 |  | 폐기시 비품전환 | [7 empty] | 10 |  | 해당없음 | 고정형
50111 | 0019 | 00230 | 재활치료팀 | 운동치료실 | 재활치료팀 | 운동치료실 | 운동치료실 | 전동 치료대(대) | CONBLE NB1 | CNBI-BZZ111-1505-01 | 20150619 | 2300000 | 2300000 | 1000 | 양호 | 275000 | 2 | (주)광원메디텍 | 한국 | (주)광원메디텍 | 아시아메드 | 일반 | 1 | 내자 | 김정일 | (주)광원메디텍 | 권언혁 | 개인정보보안 | [9 empty] | 10 |  | 해당없음 | 고정형
50111 | 0019 | 00240 | 재활치료팀 | 운동치료파트 | 재활치료팀 | 운동치료실 | 운동치료실 | 전동 치료대(대) | CONBLE NB1 | CNBI-BZZ111-1505-02 | 20150619 | 2300000 | 2300000 | 1000 | 양호 | 355000 | 5 | (주)광원메디텍 | 한국 | (주)광원메디텍 | 아시아메드 | 일반 | 1 | 내자 | 김정일 | (주)광원메디텍 | 권언혁 | 개인정보보안 | [9 empty] | 10 |  | 해당없음 | 고정형
50111 | 0019 | 00250 | 재활치료팀 | 운동치료파트 | 재활치료팀 | 소아치료실 | 소아물리치료실 | 전동 치료대(대) | CONBLE NB1 | CNBI-BZZ111-1505-03 | 20150619 | 2300000 | 2300000 | 1000 | 양호 | 602500 | 4 | (주)광원메디텍 | 한국 | (주)광원메디텍 | 아시아메드 | 일반 | 1 | 내자 | 김정일 | (주)광원메디텍 | 권언혁 | 개인정보보안 | [9 empty] | 10 |  | 해당없음 | 고정형
50111 | 0019 | 00260 | 재활치료팀 | 운동치료실 | 재활치료팀 | 운동치료실 | 운동치료실 | 전동 치료대(대) | CONBLE NB1 | CNB1-BZZ111-1605-12 | 20160617 | 2300000 | 2300000 | 1000 | 양호 | 33000 | 2 | (주)광원메디텍 | 대한민국 | (주)광원메디텍 | 아시아메드 | 일반 | 1 | 내자 | 김정일 | (주)광원메디텍 | 권언혁 | 개인정보보안 | [9 empty] | 10 |  | 해당없음 | 고정형
50111 | 0019 | 00270 | 재활치료팀 | 재활치료팀 | 재활치료팀 | 작업치료실 | 삼킴장애치료실 | 전동 치료대(대) | CONBLE NB2 | CNB2-BCZ211-1605-01 | 20160617 | 2500000 | 2500000 | 1000 | 양호 | 0 | 1 | (주)광원메디텍 | 대한민국 | (주)광원메디텍 | 아시아메드 | 일반 | 1 | 내자 | 김정일 | (주)광원메디텍 | 권언혁 | 개인정보보안 | [9 empty] | 10 |  | 해당없음 | 고정형
50111 | 0019 | 00280 | 재활치료팀 | 재활치료팀 | 재활치료팀 | 소아치료실 | 소아물리치료실 | 전동 치료대(대) | CONBLE NB1 | CNB1-BZZ111-1605-11 | 20160617 | 2300000 | 2300000 | 1000 | 양호 | 572000 | 4 | (주)광원메디텍 | 대한민국 | (주)광원메디텍 | 아시아메드 | 일반 | 1 | 내자 | 김정일 | (주)광원메디텍 | 권언혁 | 개인정보보안 | [9 empty] | 10 |  | 해당없음 | 고정형
50111 | 0019 | 00290 | 재활치료팀 | 재활치료팀 | 재활치료팀 | 열전기치료실 | 열전기치료실 | 전동 치료대(대) | CONBLE NB1 | CNB1-BZZ111-1605-09 | 20160617 | 2300000 | 2300000 | 1000 | 양호 | 0 | 1 | (주)광원메디텍 | 대한민국 | (주)광원메디텍 | 아시아메드 | 일반 | 1 | 내자 | 김정일 | (주)광원메디텍 | 권언혁 | 개인정보보안 | [9 empty] | 10 |  | 해당없음 | 고정형
50111 | 0019 | 00300 | 재활치료팀 | 재활치료팀 | 재활치료팀 | 열전기치료실 | 열전기치료실 | 전동 치료대(대) | CONBLE NB1 | CNB1-BZZ111-1605-10 | 20160617 | 2300000 | 2300000 | 1000 | 양호 | 0 | 1 | (주)광원메디텍 | 대한민국 | (주)광원메디텍 | 아시아메드 | 일반 | 1 | 내자 | 김정일 | (주)광원메디텍 | 권언혁 | 개인정보보안 | [9 empty] | 10 |  | 해당없음 | 고정형
50111 | 0019 | 00310 | 수술실 | 수술실 | 수술실 | 수술실 | 수술실1번방 | 전동 치료대(씨암) | X3-2 | X3-2180203 | 20180321 | 4800000 | 4800000 | 1000 | 주의 | 2673000 | 12 | 영일엠(주) | 대한민국 | 영일엠(주) | 영일엠부산지사 | 일반 | 1 | 내자 | 윤종부 | (주)대웅메디텍 | 엔지니어 | 개인정보보안 | [9 empty] | 10 |  | 해당없음 | 이동형
50111 | 0019 | 00330 | 마취통증의학과 | 마취통증의학과 | 마취통증의학과 | 마취통증의학과 | 당일병동 공용 | 전동 치료대(씨암) | X3-2 | 190502 | 20190611 | 4800000 | 4800000 | 1000 | 양호 | 0 | 2 | 영일엠(주) | 대한민국 | 영일엠(주) | 영일엠부산지사 | 일반 | 1 | 내자 | 김정일 | 영일엠부산지사 | 대웅메디텍 | 개인정보보안 | [9 empty] | 10 |  | 해당없음 | 이동형
50111 | 0019 | 00340 | 재활치료팀 | 운동치료실 | 재활치료팀 | 운동치료실 | 운동치료실 | 전동 치료대(대) | CONBLE NB1 | CNB1-BZZ131-2103-02 | 20210325 | 2200000 | 2200000 | 1000 | 양호 | 0 | 0 | (주)광원메디텍 | 대한민국 | (주)광원메디텍 | (주)라이크메드 | 일반 | 1 | 내자 | 김정일 | (주)광원메디텍 | 권언혁 | 개인정보보안 | [9 empty] | 10 |  | 해당없음 | 고정형
50111 | 0019 | 00350 | 재활치료팀 | 작업치료실 | 재활치료팀 | 작업치료실 | ADL동작훈련실 | 전동 치료대(대) | CONBLE NB1 | CNB1-BZZ131-2103-01 | 20210325 | 2200000 | 2200000 | 1000 | 양호 | 0 | 0 | (주)광원메디텍 | 대한민국 | (주)광원메디텍 | (주)라이크메드 | 일반 | 1 | 내자 | 김정일 | (주)광원메디텍 | 권언혁 | 개인정보보안 | [9 empty] | 10 |  | 해당없음 | 고정형
50111 | 0019 | 00360 | 재활치료팀 | 재활치료팀 | 재활치료팀 | 재활치료팀 | 운동치료실 | 전동 치료대(대) | CONBLE NB1 | CNBK-BZZ131-2403-07 | 20240331 | 2577000 | 2577000 | 1460300 | 양호 | 0 | 0 | (주)광원메디텍 | 대한민국 | (주)광원메디텍 | (주)광원메디텍 | 일반 | 1 | 내자 | 김정일 | (주)광원메디텍 | 권언혁 | 개인정보보안 | 개인정보보안 | [8 empty] | 10 |  | 해당없음 | 고정형
50111 | 0021 | 00010 | 재활치료팀 | 열전기치료실 | 재활치료팀 | 작업치료실 | 작업치료실 | 생체 되먹임 치료기 | MYOMED432 | 표기무 | 19970529 | 7425000 | 1000 | 1000 | 양호 | 0 | 1 | 불명 |  |  | 불명 | 일반 | 0 | 내자 | 김정일 | [12 empty] | 10 |  | 해당없음 | 고정형
50111 | 0022 | 00030 | 재활치료팀 | 열전기치료실 | 재활의학과 | 재활의학과 | 재활의학과내 | 전기침 자극치료기 | STN-110 | 1473 | 20180904 | 500000 | 500000 | 1000 | 양호 | 0 | 0 | StraTek | 대한민국 | 스트라텍(주) | 성운메디칼 | 일반 | 2 | 내자 | 김정일 | 성운메디칼 | 배철호 | 개인정보보안 | [9 empty] | 10 |  | 해당없음 | 이동형
50111 | 0022 | 00040 | 재활치료팀 | 열전기치료실 | 재활의학과 | 재활의학과 | 재활의학과내 | 전기침 자극치료기 | STN-110 | 1474 | 20180904 | 500000 | 500000 | 1000 | 양호 | 0 | 0 | StraTek | 대한민국 | 스트라텍(주) | 성운메디칼 | 일반 | 2 | 내자 | 김정일 | 성운메디칼 | 배철호 | 개인정보보안 | [9 empty] | 10 |  | 해당없음 | 이동형
50111 | 0023 | 00030 | 재활치료팀 | 운동치료실 | 재활치료팀 | 운동치료실 | 운동치료실 | 현수 운동기(1단) | Rehap Pro | R20160526-1 | 20160627 | 3200000 | 3200000 | 1000 | 양호 | 0 | 0 | REDCORD | 노르웨이 | 파인엠(주) | 나이짐코리아 | 일반 | 1 | 내자 | 김정일 | (주)나아짐코리아 | 신상윤 사장 | 개인정보보안 | [9 empty] | 10 |  | 해당없음 | 고정형
50111 | 0023 | 00040 | 재활치료팀 | 재활치료팀 | 재활치료팀 | 열전기치료실 | 열전기치료실 | 현수 운동기(1단) | Rehap Pro | R20160526-2 | 20160627 | 3200000 | 3200000 | 1000 | 양호 | 0 | 0 | REDCORD | 노르웨이 | 파인엠(주) | 나이짐코리아 | 일반 | 1 | 내자 | 김정일 | (주)나아짐코리아 | 신상윤 사장 | 개인정보보안 | [9 empty] | 10 |  | 해당없음 | 고정형
50111 | 0023 | 00050 | 재활치료팀 | 재활치료팀 | 재활치료팀 | 열전기치료실 | 열전기치료실 | 현수 운동기(3단) | WSP 3 Travers | WSP20160526 | 20160627 | 13000000 | 13000000 | 1000 | 양호 | 2380000 | 2 | REDCORD | 노르웨이 | 파인엠(주) | 나이짐코리아 | 일반 | 1 | 내자 | 김정일 | (주)나아짐코리아 | 신상윤 사장 | 개인정보보안 | [9 empty] | 10 |  | 해당없음 | 고정형
50111 | 0024 | 00020 | 재활치료팀 | 운동치료실 | 재활치료팀 | 운동치료실 | 운동치료실 | 근력 강화기 | 5120 (상지 상,하) | 20090493512011-1 | 20091030 | 9700000 | 6196828 | 1000 | 양호 | 368000 | 2 | HUROY |  |  | 아시아메드 | 일반 | 1 | 내자 | 김정일 | 메디맥 | 이재욱 부장 | 개인정보보안 | [9 empty] | 10 |  | 해당없음 | 고정형
50111 | 0024 | 00030 | 운동치료실 | 운동치료실 | 재활치료팀 | 운동치료실 | 운동치료실 | 근력 강화기 | 5540 (하지 밀기) | 20090493554011-1 | 20091030 | 11500000 | 7346752 | 1000 | 양호 | 0 | 2 | HUROY |  |  | 아시아메드 | 일반 | 1 | 내자 | 김정일 | 메디맥 | 이재욱 부장 | 개인정보보안 | [9 empty] | 10 |  | 해당없음 | 고정형
50111 | 0024 | 00080 | 재활치료팀 | 운동치료실 | 재활치료팀 | 운동치료실 | 운동치료실 | 근력 강화기 | AP3317 (하지 밀기) | G12414554511-1 | 20160617 | 15300000 | 15300000 | 1000 | 양호 | 0 | 0 | HUR | 핀란드 | 앞썬아이앤씨 | 아시아메드 | 일반 | 1 | 내자 | 김정일 | 메디맥 | 이재욱 부장 | 개인정보보안 | [9 empty] | 10 |  | 해당없음 | 고정형
50111 | 0024 | 00090 | 재활치료팀 | 운동치료실 | 재활치료팀 | 운동치료실 | 운동치료실 | 근력 강화기 | AP3314 (내전,외전) | G12414552011-2 | 20160617 | 10500000 | 10500000 | 1000 | 양호 | 0 | 0 | HUR | 핀란드 | 앞썬아이앤씨 | 아시아메드 | 일반 | 1 | 내자 | 김정일 | 메디맥 | 이재욱 부장 | 개인정보보안 | [9 empty] | 10 |  | 해당없음 | 고정형
50111 | 0024 | 00110 | 재활치료팀 | 운동치료실 | 재활치료팀 | 운동치료실 | 운동치료실 | 등속성 상,하지 연동 운동기 | SE-1000 | 20A6113 | 20160624 | 1700000 | 1700000 | 1000 | 양호 | 308000 | 6 | (주)성도엠씨 | 대한민국 | (주)성도엠씨 | (주)라이크메드 | 일반 | 1 | 내자 | 김정일 | (주)라이크메드 | 최봉영 | 개인정보보안 | [9 empty] | 10 |  | 해당없음 | 고정형
50111 | 0024 | 00120 | 재활치료팀 | 운동치료실 | 재활치료팀 | 운동치료실 | 운동치료실내 | 등속성 상,하지 연동 운동기 | PRO 2 | 660-022292 | 20190801 | 9800000 | 9800000 | 1000 | 양호 | 280000 | 5 | SCIFIT | 미국 | 앞썬 | 메디맥 | 일반 | 1 | 내자 | 김정일 | (주)앞썬아이앤씨 | 이태윤 | 개인정보보안 | [9 empty] | 10 |  | 해당없음 | 고정형
50111 | 0024 | 00130 | 재활치료팀 | 운동치료실 | 재활치료팀 | 운동치료실 | 운동치료실내 | 근력 강화기 | AP3150 (슬관절 굴곡,신전) | K14708353011-1 | 20190919 | 13000000 | 13000000 | 1000 | 양호 | 0 | 0 | HUR | 핀란드 | 앞썬아이앤씨 | 메디맥 | 일반 | 1 | 내자 | 김정일 | 메디맥 | 이재욱 부장 | 개인정보보안 | [9 empty] | 10 |  | 해당없음 | 고정형
50111 | 0024 | 00140 | 재활치료팀 | 운동치료실 | 재활치료팀 | 운동치료실 | 운동치료실내 | 등속성 상,하지 연동 운동기 | SE-1000 | 29A9168 | 20191008 | 1900000 | 1900000 | 1000 | 양호 | 0 | 4 | (주)성도엠씨 | 대한민국 | (주)성도엠씨 | (주)라이크메드 | 일반 | 1 | 내자 | 김정일 | (주)라이크메드 | 최봉영 | 개인정보보안 | [9 empty] | 10 |  | 해당없음 | 고정형
50111 | 0024 | 00150 | 재활치료팀 | 운동치료실 | 재활치료팀 | 운동치료실 | 운동치료실 | 등속성 상,하지 연동 운동기 | SE-1000 | 04B1010 | 20210325 | 1900000 | 1900000 | 1000 | 양호 | 0 | 1 | (주)성도엠씨 | 대한민국 | 성도엠씨(주) | (주)라이크메드 | 일반 | 1 | 내자 | 김정일 | (주)라이크메드 | 최봉영 | 개인정보보안 | [9 empty] | 10 |  | 해당없음 | 고정형
50111 | 0024 | 00160 | 재활치료팀 | 운동치료실 | 재활치료팀 | 운동치료실 | 운동치료실 | 등속성 상,하지 연동 운동기 | SE-1000 | 04B1011 | 20210325 | 1900000 | 1900000 | 1000 | 양호 | 0 | 0 | (주)성도엠씨 | 대한민국 | 성도엠씨(주) | (주)라이크메드 | 일반 | 1 | 내자 | 김정일 | (주)라이크메드 | 최봉영 | 개인정보보안 | [9 empty] | 10 |  | 해당없음 | 고정형
50111 | 0024 | 00170 | 재활치료팀 | 재활치료팀 | 재활치료팀 | 재활치료팀 | 운동치료실 | 등속성 상,하지 연동 운동기 | SE-1000 | 20B5038 | 20250911 | 2100000 | 2100000 | 1820000 | 양호 | 0 | 0 | 성도엠씨(주) | 대한민국 | 성도엠씨(주) | (주)라이크메드 | 일반 | 1 | 내자 | 김정일 | (주)라이크메드 | 최봉영 | 개인정보보안 | [9 empty] | 10 |  | 해당없음 | 고정형
50111 | 0025 | 00010 | 운동치료실 | 운동치료실 | 재활치료팀 | 운동치료실 | 운동치료실 | 근력 강화기 | 5310 | 20090493531011-1 | 20091030 | 9000000 | 5749632 | 1000 | 양호 | 0 | 1 | HUROY |  |  | 아시아메드 | 일반 | 1 | 내자 | 김정일 | 메디맥 | 이재욱 부장 | 개인정보보안 | [9 empty] | 10 |  | 해당없음 | 고정형
50111 | 0026 | 00010 | 재활의학과 | 재활의학과 | 재활의학과 | 재활의학과 | 초음파검사실 | 체외 충격파치료기 | Swiss Dolorclast Mas | DY00707 | 20110131 | 42000000 | 42000000 | 1000 | 양호 | 11560000 | 10 | EMS |  |  | (주)문무메디칼 | 일반 | 3 | 내자 | 김정일 | (주)라이크메드 | 유흥재 | 개인정보보안 | [9 empty] | 10 |  | 해당없음 | 고정형
50111 | 0027 | 00010 | 재활의학과 | 재활의학과 | 재활치료팀 | 열전기치료실 | 호흡치료실 | 의료용 흡인기 | CNS-100 | C0051 | 20120731 | 5900000 | 5900000 | 1000 | 양호 | 0 | 0 | (주)성도엠씨 |  |  | 아시아메드 | 일반 | 2 | 내자 | 김정일 | 아시아메드 | 안형진 | 개인정보보안 |  | 16.7월 이전 | [7 empty] | 10 |  | 해당없음 | 이동형
50111 | 0028 | 00010 | 작업치료실 | 작업치료실 | 재활치료팀 | 작업치료실 | 작업치료실 | 진동감각지각측정기 | MMD-1000A | MIA14K0006 | 20150105 | 2200000 | 2200000 | 1000 | 양호 | 0 | 0 | (주)메디칼써프라이 | 한국 | (주)메디칼써프라이 | (주)메디칼써프라이 | 일반 | 2 | 내자 | 김정일 | 메디칼써프라이 | 정덕민 | 개인정보보안 | [9 empty] | 10 |  | 해당없음 | 고정형
50111 | 0029 | 00010 | 재활치료팀 | 열전기치료실 | 재활치료팀 | 열전기치료실 | 열전기치료실 | 고빈도 흉벽진동기 | The Vest 205 | 52-01990 | 20151231 | 24500000 | 24500000 | 1000 | 양호 | 484000 | 2 | Hill-Rom | 미국 | (주)쿠앤쿠스 | (주)동원메디피아 | 일반 | 1 | 정부 | 김정일 | (주)삼흥인터내셔날 | 김동민 대리 | 개인정보보안 | [9 empty] | 10 |  | 해당없음 | 이동형
50111 | 0029 | 00020 | 응급중환자실 | 응급중환자실 | 응급중환자실 | 응급중환자실 | 응급중환자실 공용 | 고빈도 흉벽진동기 | 토닥이 | KUST-CAW-062U2 | 20210831 | 8800000 | 8800000 | 439999 | 양호 | 0 | 3 | (주)코러스트 | 대한민국 | (주)코러스트 | (주)동원메디피아 | 일반 | 1 | 내자 | 김정일 | (주)동원메디피아 | 정승환 | 개인정보보안 | 개인정보보안 | [8 empty] | 10 |  | 해당없음 | 이동형
50111 | 0029 | 00030 | M-ICU | M-ICU | M-ICU | M-ICU | M-ICU공용 | 고빈도 흉벽진동기 | 토닥이 | KUST-CAW-079U6 | 20220401 | 8800000 | 8800000 | 1613333 | 양호 | 0 | 4 | (주)코러스트 | 대한민국 | (주)코러스트 | (주)동원메디피아 | 일반 | 1 | 내자 | 김정일 | (주)동원메디피아 | 정승환 | 개인정보보안 | [9 empty] | 10 |  | 해당없음 | 이동형
50111 | 0029 | 00040 | S-ICU | S-ICU | S-ICU | S-ICU | S-ICU공용 | 고빈도 흉벽진동기 | 토닥이 | KUST-CAW-098U6 | 20230429 | 8800000 | 8800000 | 3373333 | 양호 | 0 | 1 | (주)코러스트 | 대한민국 | (주)코러스트 | (주)동원메디피아 | 일반 | 1 | 내자 | 김정일 | (주)동원메디피아 | 정승환 | 개인정보보안 | [9 empty] | 10 |  | 해당없음 | 이동형
50111 | 0029 | 00050 | S-ICU | S-ICU | S-ICU | S-ICU | S-ICU공용 | 고빈도 흉벽진동기 | 토닥이 | KUST-CAW-171U3 | 20250331 | 8500000 | 8500000 | 6516666 | 양호 | 0 | 0 | (주)코러스트 | 대한민국 | (주)코러스트 | (주)동원메디피아 | 일반 | 1 | 내자 | 김정일 | (주)동원메디피아 | 정승환 | 개인정보보안 | [9 empty] | 10 |  | 해당없음 | 이동형
50111 | 0029 | 00060 | 응급중환자실 | 응급중환자실 | 응급중환자실 | 응급중환자실 | 응급중환자실 | 고빈도 흉벽진동기 | 토닥이 | KUST-CAW-171U4 | 20250331 | 8500000 | 8500000 | 6516666 | 양호 | 0 | 0 | (주)코러스트 | 대한민국 | (주)코러스트 | (주)동원메디피아 | 일반 | 1 | 내자 | 김정일 | (주)동원메디피아 | 정승환 | 개인정보보안 | [9 empty] | 10 |  | 해당없음 | 이동형
50111 | 0029 | 00070 | M-ICU | M-ICU | M-ICU | M-ICU | M-ICU | 고빈도 흉벽진동기 | 토닥이 | KUST-CAW-171U2 | 20250331 | 8500000 | 8500000 | 6516666 | 양호 | 0 | 0 | (주)코러스트 | 대한민국 | (주)코러스트 | (주)동원메디피아 | 일반 | 1 | 내자 | 김정일 | (주)동원메디피아 | 정승환 | 개인정보보안 | [9 empty] | 10 |  | 해당없음 | 이동형
50111 | 0029 | 00080 | 82병동(간병통합) | 82병동(간병통합) | 82병동(간병통합) | 82병동(간병통합) | 82병동(간병통합) | 고빈도 흉벽진동기 | 토닥이 | KUST-CAW-171U1 | 20250331 | 8500000 | 8500000 | 6516666 | 양호 | 0 | 0 | (주)코러스트 | 대한민국 | (주)코러스트 | (주)동원메디피아 | 일반 | 1 | 내자 | 김창진 | (주)동원메디피아 | 정승환 | 개인정보보안 | [9 empty] | 10 |  | 해당없음 | 이동형
50111 | 0029 | 00090 | 81병동(간병통합) | 81병동(간병통합) | 81병동(간병통합) | 81병동(간병통합) | 81병동(간병통합) | 고빈도 흉벽진동기 | 토닥이 | KUST-CAW-171U0 | 20250331 | 8500000 | 8500000 | 6516666 | 양호 | 0 | 0 | (주)코러스트 | 대한민국 | (주)코러스트 | (주)동원메디피아 | 일반 | 1 | 내자 | 김창진 | (주)동원메디피아 | 정승환 | 개인정보보안 | [9 empty] | 10 |  | 해당없음 | 이동형
50111 | 0029 | 00100 | 62병동(간병통합) | 62병동(간병통합) | 62병동(간병통합) | 62병동(간병통합) | 62병동(간병통합) | 고빈도 흉벽진동기 | 토닥이 | KUST-CAW-170U9 | 20250331 | 8500000 | 8500000 | 6516666 | 양호 | 0 | 0 | (주)코러스트 | 대한민국 | (주)코러스트 | (주)동원메디피아 | 일반 | 1 | 내자 | 김창진 | (주)동원메디피아 | 정승환 | 개인정보보안 | [9 empty] | 10 |  | 해당없음 | 이동형
50111 | 0029 | 00110 | 61병동(간병통합) | 61병동(간병통합) | 61병동(간병통합) | 61병동(간병통합) | 61병동(간병통합) | 고빈도 흉벽진동기 | 토닥이 | KUST-CAW-170U8 | 20250331 | 8500000 | 8500000 | 6516666 | 양호 | 0 | 0 | (주)코러스트 | 대한민국 | (주)코러스트 | (주)동원메디피아 | 일반 | 1 | 내자 | 김창진 | (주)동원메디피아 | 정승환 | 개인정보보안 |  |  | 초음파 | 116.3.3.0 |  |  |  |  | 인베디드 | 10 |  | 해당없음 | 이동형
50111 | 0030 | 00010 | 재활치료팀 | 재활치료팀 | 재활치료팀 | 인지치료실 | 인지치료실 | 전산화 인지치료기 | CoTras | 159 | 20160722 | 13500000 | 13500000 | 1000 | 양호 | 530000 | 6 | (주)넷블루 | 대한민국 | (주)넷블루 | (주)라이크메드 | 일반 | 0 | 내자 | 김정일 | (주)라이크메드 | 박두학 | 개인정보보안 |  |  | 장비PC | 116.3.84.210 |  |  |  |  | WIN 7 | 10 |  | 해당없음 | 고정형
50111 | 0030 | 00020 | 재활치료팀 | 인지치료실 | 재활치료팀 | 인지치료실 | 인지치료실내 | 전산화 인지검사기 | CNT 40 | #051267-1662 | 20180328 | 34000000 | 34000000 | 1000 | 양호 | 0 | 0 | 맥스메디카 | 대한민국 | (주)맥스메디카 | 주식회사 맥스메디카 | 일반 | 0 | 내자 | 김정일 | 주식회사 맥스메디카 | 임 무 | 개인정보보안 | 개인정보보안 |  | 장비PC | 116.3.84.209 |  |  |  |  | WIN 7 | 10 |  | 해당없음 | 고정형
50111 | 0030 | 00030 | 재활치료팀 | 인지치료실 | 재활치료팀 | 인지치료실 | 인지치료실내 | 전산화 인지치료기(라파엘스마트키즈) | MT-215 | NEO180115015 | 20180330 | 10180000 | 10180000 | 1000 | 양호 | 575000 | 15 | (주)네오펙트 | 대한민국 | (주)네오펙트 | (주)네오펙트 | 일반 | 1 | 내자 | 김정일 | (주)네오펙트 | 김서진 과장 | 개인정보보안 | [9 empty] | 10 |  | 해당없음 | 이동형
50111 | 0032 | 00010 | 재활의학과 | 재활의학과 | 재활의학과 | 재활의학과 | 동작분석검사실 | 경두개 자기 자극기 | Magpro | 1556 | 20160622 | 69000000 | 69000000 | 1000 | 양호 | 13000000 | 4 | 하이메드 | 덴마크 | (주)하이메드 | 광원의료기 | 일반 | 2 | 내자 | 김정일 | 광원의료기 | 양원철 | 개인정보보안 | [9 empty] | 10 |  | 해당없음 | 고정형
50111 | 0033 | 00010 | 재활의학과 | 재활의학과 | 재활의학과 | 재활의학과 | 동작분석검사실 | 보행 분석기 | AFA-50 | K16051282 | 20160624 | 25000000 | 25000000 | 1000 | 양호 | 0 | 0 | 알푸스 | 한국 | 알푸스 | (주)알푸스 | 일반 | 2 | 내자 | 김정일 | (주)알푸스 | 박정민 | 개인정보보안 |  |  | 장비PC | 116.3.89.083 |  |  |  |  | WIN 7 | 10 |  | 해당없음 | 고정형
50111 | 0034 | 00010 | 재활치료팀 | 운동치료실 | 재활치료팀 | 운동치료실 | 운동치료실 | 균형능력 평가 치료기 | AP1153 | 16J006 | 20160527 | 22900000 | 22900000 | 1000 | 양호 | 0 | 3 | RM INAGENIERIE | 프랑스 | 앞썬아이앤씨 | 아시아메드 | 일반 | 1 | 내자 | 김정일 | (주)앞썬아이앤씨 | 이태윤 | 개인정보보안 |  |  | 장비PC | 116.3.84.208 |  |  |  |  | WIN 7 | 10 |  | 해당없음 | 고정형
50111 | 0035 | 00010 | 재활치료팀 | 재활치료팀 | 재활치료팀 | 열전기치료실 | 열전기치료실 | 견관절 전동 운동기 | ARTUS-701ES | AFJB001 | 20160627 | 6600000 | 6600000 | 1000 | 양호 | 0 | 0 | 창명제어기술(주) | 대한민국 | 창명제어기술(주) | 메디스 | 일반 | 1 | 내자 | 김정일 | 메디스 | 박종봉 | 개인정보보안 | [9 empty] | 10 |  | 해당없음 | 고정형
50111 | 0036 | 00020 | 재활치료팀 | 재활치료팀 | 재활치료팀 | 열전기치료실 | 열전기치료실 | 종합 운동기 | DH8011 | 16042915 | 20160617 | 970000 | 970000 | 1000 | 양호 | 0 | 2 | 대호산업 | 대한민국 | 대호산업 | 아시아메드 | 일반 | 1 | 내자 | 김정일 | 아시아메드 | 최욱 | 개인정보보안 | [9 empty] | 10 |  | 해당없음 | 고정형
50111 | 0037 | 00010 | 재활치료팀 | 열전기치료실 | 재활치료팀 | 열전기치료실 | 열전기치료실 | 신장 분사치료기 | MSC | MSC-201907-0644 | 20190801 | 9900000 | 9900000 | 1000 | 양호 | 0 | 1 | (주)메쉬 | 대한민국 | (주)메쉬 | 메디맥 | 일반 | 2 | 내자 | 김정일 | 메디맥 | 이재욱 | 개인정보보안 | 개인정보보안 | [8 empty] | 10 |  | 해당없음 | 이동형
50111 | 0038 | 00010 | 재활의학과 | 재활의학과 | 재활의학과 | 재활의학과 | 초음파실 | 신경자극 탐색기 | Clavis | 6299 | 20190809 | 4000000 | 4000000 | 1000 | 양호 | 0 | 0 | NATUS | 덴마크 | 하이메드(주) | 광원의료기 | 일반 | 2 | 내자 | 김정일 | 광원의료기 | 양원철 | 개인정보보안 | 개인정보보안 | [8 empty] | 10 |  | 해당없음 | 이동형
50111 | 0039 | 00010 | 재활치료팀 | 운동치료실 | 재활치료팀 | 운동치료실 | 운동치료실 | 보행보조로봇 | ANGEL LEGS M208 | F-23-02-15-01 | 20220505 | 83600000 | 83600000 | 16720001 | 양호 | 0 | 9 | (주)엔젤로보틱스 | 한국 | (주)엔젤로보틱스 | (주)엔젤로보틱스 | 일반 | 3 | 내자 | 김정일 | (주)엔젤로보틱스 | 송영준 이사 | 개인정보보안 | 개인정보보안 | [8 empty] | 10 |  | 해당없음 | 이동형
50111 | 0040 | 00010 | 재활치료팀 | 재활치료팀 | 재활치료팀 | 재활치료팀 | 심장재활치료실 | 심장재활 시스템 | CRM | DM500SFZ | 20231224 | 19800000 | 19800000 | 10230000 | 양호 | 0 | 2 | 지티웍스 | 대한민국 | 지티웍스 | (주)엠엔디솔루션 | 일반 | 0 | 내자 | 김정일 | (주)엠엔디솔루션 | 김왕기 부장 | 개인정보보안 | [9 empty] | 10 |  | 해당없음 | 고정형
50111 | 0055 | 00010 | 재활치료팀 | 열전기치료실 | 재활치료팀 | 열전기치료실 | 열전기치료실 | 이온 도입치료기 | 6111PM/DX | 5455 | 20060731 | 2500000 | 142406 | 1000 | 양호 | 0 | 0 | LIFE-TECH |  |  | 두성메디칼 | 일반 | 2 | 내자 | 김정일 | 두성메디칼 | 김두찬 | 개인정보보안 | [9 empty] | 10 |  | 해당없음 | 이동형
50112 | 0001 | 00010 | 혈관검사실 | 혈관검사실 | 심장혈관검사실 | 심장혈관검사실 | 심장검사실 | 초음파 진단기 | LOGIQ Fortis | LF0300399 | 20221020 | 125000000 | 125000000 | 35416667 | 양호 | 0 | 0 | GE | 대한민국 | 지이헬스케어코리아(주) | 주식회사 금강지엔피 | 일반 | 2 | 내자 | 김정일 | 주식회사 금강지엔피 | 김태훈 | 개인정보보안 |  | 혈관 | 초음파 | 116.3.83.90 |  |  |  |  | 윈10 | 10 |  | 해당없음 | 고정형
50112 | 0004 | 00250 | 재활의학과 | 재활의학과 | 재활의학과 | 재활의학과 | 동작분석검사실 | 폐기능 검사기 | MICRO QUARK | 2012062998 | 20130405 | 1920000 | 2920000 | 1000 | 양호 | 0 | 0 | COSMED | 이탈리아 | 아이엠텍 | 아이엠텍 | 일반 | 2 | 내자 | 김정일 | 아이엠텍 |  | 개인정보보안 | [9 empty] | 11 |  | 해당없음 | 이동형
50112 | 0004 | 00260 | 종건폐기능검사 | 종건폐기능검사 | 종합건진파트 | 종건폐기능검사 | 70번 폐기능검사2 | 폐기능 검사기 | Vmax encore 20c | YL013874-1 | 20130627 | 22000000 | 22000000 | 1000 | 주의 | 12196000 | 31 | VIASYS | 미국 | 신한메디칼 | 신동아메디칼 | 일반 | 2 | 내자 | 윤종부 | (주)신동아메디칼 | 정용욱 | 개인정보보안 |  |  |  | 116.3.91.117 |  |  |  |  | win10 | 11 |  | 해당없음 | 고정형
50112 | 0004 | 00310 | 직업환경의학과 | 출장신검(B팀) | 직업환경의학과 | 출장신검(B팀) | 출장신검(B팀) | 폐기능 검사기 | HI-801 | 14812111 | 20151231 | 8800000 | 8800000 | 1000 | 양호 | 2350000 | 21 | CHEST | 일본 | 제이더블유중외메디칼(주) | 포엘메디 | 일반 | 2 | 내자 | 김창진 | 포엘메디 | 정흥진 | 개인정보보안 | [9 empty] | 10 |  | 해당없음 | 이동형
50112 | 0004 | 00320 | 직업환경의학과 | 출장신검(B팀) | 직업환경의학과 | 출장신검(B팀) | 출장신검(A팀) | 폐기능 검사기 | HI-801 | 14812110 | 20151231 | 8800000 | 8800000 | 1000 | 양호 | 1980000 | 22 | CHEST | 일본 | 제이더블유중외메디칼(주) | 포엘메디 | 일반 | 2 | 내자 | 김창진 | 포엘메디 | 정흥진 | 개인정보보안 | [9 empty] | 10 |  | 해당없음 | 이동형
50112 | 0004 | 00340 | 직업환경의학과 | 출장신검(B팀) | 직업환경의학과 | 출장신검(B팀) | 출장신검(B팀) | 폐기능 검사기 | HI-801 | 14812066 | 20151231 | 8800000 | 8800000 | 1000 | 양호 | 1089000 | 30 | CHEST | 일본 | 제이더블유중외메디칼(주) | 포엘메디 | 일반 | 2 | 내자 | 김창진 | 포엘메디 | 정흥진 | 개인정보보안 | [9 empty] | 10 |  | 해당없음 | 이동형
50112 | 0004 | 00350 | 종합건진파트 | 종건폐기능검사 | 종합건진파트 | 종건폐기능검사 | 5번 폐기능검사 | 폐기능 검사기 | Vmax encore 20c | 2015 19155-1 | 20160629 | 22000000 | 22000000 | 1000 | 주의 | 11673000 | 21 | VIASYS | 미국 | 신한메디칼 | (주)신동아메디칼 | 일반 | 2 | 내자 | 윤종부 | (주)신동아메디칼 | 이주녕 | 개인정보보안 | 개인정보보안 |  |  | 116.3.91.164 |  |  |  |  | win7 | 10 |  | 해당없음 | 고정형
50112 | 0004 | 00360 | 직업환경의학과 | 신검검사센터 | 직업환경의학과 | 신검검사센터 | 폐기능검사실 10R | 폐기능 검사기 | Vmax encore 20c | BHS01162 | 20170812 | 24000000 | 24000000 | 1000 | 양호 | 5311000 | 18 | CareFusion | 미국 | 신한메디칼 | (주)신동아메디칼 | 일반 | 2 | 내자 | 김창진 | (주)신동아메디칼 | 이덕진 | 개인정보보안 |  |  | 장비PC | 116.3.104.021 |  |  |  |  | WIN 7 | 10 |  | 해당없음 | 고정형
50112 | 0004 | 00370 | 직업환경의학과 | 출장신검(B팀) | 직업환경의학과 | 출장신검(B팀) | 출장신검(B팀) | 폐기능 검사기 | HI-801 | 14812940 | 20190426 | 8600000 | 8600000 | 1000 | 양호 | 1440000 | 19 | CHEST | 일본 | 제이더블유바이오사이언스 | 포엘메디 | 일반 | 2 | 내자 | 김창진 | 포엘메디 | 윤찬호 | 개인정보보안 | [9 empty] | 10 |  | 해당없음 | 이동형
50112 | 0004 | 00380 | 직업환경의학과 | 출장신검(B팀) | 직업환경의학과 | 출장신검(B팀) | 출장신검(B팀) | 폐기능 검사기 | HI-801 | 14812939 | 20190426 | 8600000 | 8600000 | 1000 | 양호 | 990000 | 15 | CHEST | 일본 | 제이더블유바이오사이언스 | 포엘메디 | 일반 | 2 | 내자 | 김창진 | 포엘메디 | 윤찬호 | 개인정보보안 | [9 empty] | 10 |  | 해당없음 | 이동형
50112 | 0004 | 00390 | 통합폐기능검사실 | 통합폐기능검사실 | 통합폐기능검사실 | 통합폐기능검사실 | 폐기능 검사실2 | 폐기능 검사기 | Vmax encore 20c | BKS01079 | 20190617 | 24000000 | 24000000 | 1000 | 양호 | 3498000 | 5 | CARE FUSION | 미국 | 신한메디칼 | (주)신동아메디칼 | 일반 | 2 | 내자 | 김정일 | (주)신동아메디칼 | 이덕진 | 개인정보보안 | 개인정보보안 |  |  | 116.3.83.66 |  |  |  |  | win10 | 10 |  | 해당없음 | 고정형
50112 | 0004 | 00400 | 직업환경의학과 | 출장신검(A팀) | 직업환경의학과 | 출장신검(A팀) | 출장신검(A팀) | 폐기능 검사기 | Vyntus Spiro | 565440 | 20200706 | 17600000 | 17600000 | 1000 | 양호 | 1900000 | 12 | vyaire medical | 독일 | 비웰코리아 | 블루메디케어 | 일반 | 2 | 내자 | 김창진 | 블루메디케어 | 안준영 | 개인정보보안 | [9 empty] | 10 |  | 해당없음 | 이동형
50112 | 0004 | 00410 | 직업환경의학과 | 신검검사센터 | 직업환경의학과 | 신검검사센터 | 폐기능검사실 10R | 폐기능 검사기 | Vyntus Spiro | 565443 | 20200706 | 17600000 | 17600000 | 1000 | 양호 | 270000 | 11 | vyaire medical | 독일 | 비웰코리아 | 블루메디케어 | 일반 | 2 | 내자 | 김창진 | 블루메디케어 | 안준영 | 개인정보보안 |  |  | 장비 | 116.3.104.027 |  |  |  |  | WIN 10 | 10 |  | 해당없음 | 이동형
50112 | 0004 | 00420 | 직업환경의학과 | 출장신검(A팀) | 직업환경의학과 | 출장신검(A팀) | 출장신검(A팀) | 폐기능 검사기 | Vyntus Spiro | 566193 | 20210716 | 17400000 | 17400000 | 580000 | 양호 | 770000 | 10 | vyaire medical | 독일 | 비웰코리아 | 블루메디케어 | 일반 | 2 | 내자 | 김창진 | 블루메디케어 | 안준영 | 개인정보보안 | [9 empty] | 10 |  | 해당없음 | 이동형
50112 | 0004 | 00430 | 직업환경의학과 | 출장신검(A팀) | 직업환경의학과 | 출장신검(A팀) | 출장신검(A팀) | 폐기능 검사기 | Vyntus Spiro | 568302 | 20210716 | 17400000 | 17400000 | 580000 | 양호 | 770000 | 10 | vyaire medical | 독일 | 비웰코리아 | 블루메디케어 | 일반 | 2 | 내자 | 김창진 | 블루메디케어 | 안준영 | 개인정보보안 |  | 23년9월핸들교체 | [7 empty] | 10 |  | 해당없음 | 이동형
50112 | 0004 | 00440 | 종합건진파트 | 종건폐기능검사 | 종합건진파트 | 종건폐기능검사 | 69번 폐기능검사1 | 폐기능 검사기 | Vyntus Spiro | 566199 | 20210716 | 17400000 | 17400000 | 580000 | 양호 | 1120000 | 7 | vyaire medical | 독일 | 비웰코리아 | 블루메디케어 | 일반 | 2 | 내자 | 윤종부 | 블루메디케어 | 안준영 | 개인정보보안 |  |  | 폐기능 | 116.3.91.141 |  |  |  |  | WIn10 | 10 |  | 해당없음 | 고정형
50112 | 0004 | 00450 | 통합폐기능검사실 | 통합폐기능검사실 | 통합폐기능검사실 | 통합폐기능검사실 | 통합폐기능 검사실 공용 | 폐기능 검사기 | Vyntus Spiro | 566185 | 20210717 | 17400000 | 17400000 | -2903334 | 양호 | 0 | 2 | vyaire medical | 독일 | 비웰코리아 | 블루메디케어 | 일반 | 2 | 내자 | 김정일 | 블루메디케어 | 안준영 | 개인정보보안 |  |  |  | 116.3.83.64 |  |  |  |  | win10 | 10 |  | 해당없음 | 고정형
50112 | 0004 | 00460 | 직업환경의학과 | 출장신검(A팀) | 직업환경의학과 | 출장신검(A팀) | 출장신검(A팀) | 폐기능 검사기 | Vyntus Spiro | 567122 | 20220629 | 16000000 | 16000000 | 3466666 | 양호 | 0 | 5 | vyaire medical | 독일 | 신한메디칼(주) | 신한메디칼(주) | 일반 | 2 | 내자 | 김창진 | 신한메디칼(주) | 조현제 | 개인정보보안 | [9 empty] | 10 |  | 해당없음 | 이동형
50112 | 0004 | 00470 | 직업환경의학과 | 출장신검(A팀) | 직업환경의학과 | 출장신검(A팀) | 출장신검(A팀) | 폐기능 검사기 | Vyntus Spiro | 567650 | 20220629 | 16000000 | 16000000 | 3466666 | 양호 | 0 | 9 | vyaire medical | 독일 | 신한메디칼(주) | 신한메디칼(주) | 일반 | 2 | 내자 | 김창진 | 신한메디칼(주) | 조현제 | 개인정보보안 | [9 empty] | 10 |  | 해당없음 | 이동형
50112 | 0004 | 00480 | 재활치료팀 | 재활의학과 | 재활치료팀 | 재활의학과 | 재활의학과 동작분석검사실 | 폐기능 검사기 | Quark CPET | 2023052248 | 20231221 | 66000000 | 66000000 | 34100000 | 양호 | 0 | 0 | COSMED s.r.l | 이탈리아 | (주)케이엠텍 | (주)엠엔디솔루션 | 일반 | 2 | 내자 | 김정일 | (주)엠엔디솔루션 | 김왕기 부장 | 개인정보보안 | 개인정보보안 |  | 장비PC | 116.3.89.85 |  |  |  |  | win11 | 10 |  | 해당없음 | 고정형
50112 | 0004 | 00490 | 직업환경의학과 | 출장신검(C팀) | 직업환경의학과 | 출장신검(C팀) | 출장신검(C팀) | 폐기능 검사기 | Vyntus Spiro | 569390 | 20240222 | 16000000 | 16000000 | 8799999 | 양호 | 0 | 5 | vyaire medical | 독일 | 신한메디칼(주) | 신한메디칼(주) | 일반 | 2 | 내자 | 김창진 | 신한메디칼(주) | 허용도 | 개인정보보안 | 개인정보보안 | [8 empty] | 10 |  | 해당없음 | 이동형
50112 | 0004 | 00500 | 직업환경의학과 | 출장신검(C팀) | 직업환경의학과 | 출장신검(C팀) | 출장신검(C팀) | 폐기능 검사기 | Vyntus Spiro | 569067 | 20240222 | 16000000 | 16000000 | 8799999 | 양호 | 0 | 6 | vyaire medical | 독일 | 신한메디칼(주) | 신한메디칼(주) | 일반 | 2 | 내자 | 김창진 | 신한메디칼(주) | 허용도 | 개인정보보안 | 개인정보보안 | [8 empty] | 10 |  | 해당없음 | 이동형
50112 | 0004 | 00510 | 직업환경의학과 | 출장신검(C팀) | 직업환경의학과 | 출장신검(C팀) | 출장신검(C팀) | 폐기능 검사기 | Vyntus Spiro | 569539 | 20240222 | 16000000 | 16000000 | 8799999 | 양호 | 0 | 5 | vyaire medical | 독일 | 신한메디칼(주) | 신한메디칼(주) | 일반 | 2 | 내자 | 김창진 | 신한메디칼(주) | 허용도 | 개인정보보안 | 개인정보보안 | 25년04월 핸들센서 교체 | [7 empty] | 10 |  | 해당없음 | 이동형
50112 | 0004 | 00520 | 직업환경의학과 | 출장신검(A팀) | 직업환경의학과 | 출장신검(A팀) | 출장신검(A팀) | 폐기능 검사기 | Vyntus Spiro | 569066 | 20240222 | 16000000 | 16000000 | 8799999 | 양호 | 0 | 6 | vyaire medical | 독일 | 신한메디칼(주) | 신한메디칼(주) | 일반 | 2 | 내자 | 김창진 | 신한메디칼(주) | 허용도 | 개인정보보안 | 개인정보보안 | [8 empty] | 10 |  | 해당없음 | 이동형
50112 | 0004 | 00530 | 직업환경의학과 | 출장신검(C팀) | 직업환경의학과 | 출장신검(C팀) | 출장신검(C팀) | 폐기능 검사기 | Vyntus Spiro | 569084 | 20240222 | 16000000 | 16000000 | 8799999 | 양호 | 0 | 3 | vyaire medical | 독일 | 신한메디칼(주) | 신한메디칼(주) | 일반 | 2 | 내자 | 김창진 | 신한메디칼(주) | 허용도 | 개인정보보안 | 개인정보보안 | [8 empty] | 10 |  | 해당없음 | 이동형
50112 | 0004 | 00540 | 종합건진파트 | 종건폐기능검사 | 종합건진파트 | 종건폐기능검사 | 71번 폐기능검사3 | 폐기능 검사기 | Vyntus Spiro | 568623 | 20240601 | 16000000 | 16000000 | 9866666 | 양호 | 0 | 3 | vyaire medical | 독일 | 신한메디칼(주) | 신한메디칼(주) | 일반 | 2 | 내자 | 윤종부 | 신한메디칼(주) | 허용도 | 개인정보보안 |  |  | 폐기능 | 116.3.91.116 |  |  |  |  | 윈10 | 10 |  | 해당없음 | 고정형
50112 | 0004 | 00550 | 통합폐기능검사실 | 통합폐기능검사실 | 통합폐기능검사실 | 통합폐기능검사실 | 통합폐기능 검사실 | 폐기능 검사기 | Vyntus BODY | 42505990 | 20250910 | 136000000 | 136000000 | 117866666 | 양호 | 0 | 0 | JAEGER MEDICAL | 독일 | (주)신한메디칼 | 신한메디칼(주) | 일반 | 2 | 내자 | 김정일 | 신한메디칼(주) | 허용도 | 개인정보보안 |  |  | 폐기능 | 116.3.83.65 |  |  |  |  | 윈도우11 | 10 |  | 해당없음 | 고정형
50112 | 0006 | 00580 | 기관지내시경실 | 기관지내시경실 | 기관지내시경실 | 기관지내시경실 | 기관지내시경실 | 흉강경 | LTF-240 | 2500224 | 20091130 | 22000000 | 14767104 | 1000 | 양호 | 0 | 0 | OLYMPUS |  |  | 메디웍스주식회사 | 일반 | 2 | 내자 | 김정일 | 메디웍스주식회사 | 신동화 | 개인정보보안 | [9 empty] | 10 |  | 해당없음 | 이동형
50112 | 0006 | 01140 | 방사선종양학과 | 방사선종양학과 | 방사선종양학과 | 방사선종양학과 | 방사선종양학과 | 내시경 시스템 | EPK-1000 | UE014560 | 20130822 | 20500000 | 20500000 | 1000 | 양호 | 4300000 | 7 | PENTAX | 일본 | 유니반 | 유니반 | 일반 | 1 | 내자 | 윤종부 | 유니반 |  | 개인정보보안 | [9 empty] | 11 |  | 해당없음 | 고정형
50112 | 0006 | 01150 | 방사선종양학과 | 방사선종양학과 | 방사선종양학과 | 방사선종양학과 | 방사선종양학과 | 후두 내시경 | VNL-1070STK | G110602 | 20130822 | 15000000 | 15000000 | 1000 | 양호 | 0 | 2 | PENTAX | 일본 | 유니반 | 유니반 | 일반 | 2 | 내자 | 윤종부 | 유니반 |  | 개인정보보안 | [9 empty] | 11 |  | 해당없음 | 이동형
50112 | 0006 | 01180 | 소화내시경실 | 소화내시경실 | 소화내시경실 | 소화내시경실 | 소화내시경실 | 위 내시경 | GIF-2T240 | 2431207 | 20140430 | 18011000 | 18011000 | 1000 | 양호 | 0 | 1 | OLYMPUS | 일본 | 올림푸스한국(주) | 올림푸스한국(주) | 일반 | 2 | 내자 | 김정일 | 올림푸스한국(주) | [11 empty] | 10 |  | 해당없음 | 이동형
50112 | 0006 | 01200 | 내시경검사(OL) | 내시경검사(OL) | 이비인후과 | 이비인후과 | 이비인후과처치실 | 내시경 시스템 | EPK-i5000 | UA010115 | 20140626 | 31000000 | 31000000 | 1000 | 양호 | 2090000 | 12 | PENTAX | 일본 | 유니반 | 온메디칼 | 일반 | 1 | 내자 | 김창진 | 유니반 | 심성욱 | 개인정보보안 | [9 empty] | 10 |  | 해당없음 | 고정형
50112 | 0006 | 01210 | 내시경검사(OL) | 내시경검사(OL) | 이비인후과 | 이비인후과 | 이비인후과처치실 | 기관지 내시경 | VNL-1570STK | H110271 | 20140626 | 22000000 | 22000000 | 1000 | 양호 | 5200000 | 5 | PENTAX | 일본 | 유니반 | 온메디칼 | 일반 | 2 | 내자 | 김창진 | 유니반 | 심성욱 | 개인정보보안 | [9 empty] | 10 |  | 해당없음 | 이동형
50112 | 0006 | 01250 | 이비인후과 | 이비인후과 | 이비인후과 | 이비인후과 | 이비인후과공용 | 기관지 내시경 | FNL-10RP3 | H140972 | 20141230 | 9000000 | 9000000 | 1000 | 초과 | 11480000 | 7 | PENTAX | 일본 | 유니반 | 온메디칼 | 일반 | 2 | 내자 | 김창진 | 온메디칼 |  | 개인정보보안 | 개인정보보안 | [8 empty] | 10 |  | 해당없음 | 이동형
50112 | 0006 | 01260 | 소화내시경실 | 소화내시경실 | 소화내시경실 | 소화내시경실 | 검사실1 | 내시경 시스템 | CV-290 | 7597880 | 20150529 | 103500000 | 103500000 | 1000 | 양호 | 5720000 | 14 | OLYMPUS | 일본 | 올림푸스한국(주) | 올림푸스한국(주) | 일반 | 1 | 내자 | 김정일 | 올림푸스한국(주) | 신동화 | 개인정보보안 |  |  | 장비 | 116.3.130.144 |  |  |  |  | win10 | 10 |  | 해당없음 | 고정형
50112 | 0006 | 01280 | 소화내시경실 | 소화내시경실 | 소화내시경실 | 소화내시경실 | 소화내시경실1번방 | 대장 내시경 | CF-HQ290I | 2502122 | 20150529 | 44500000 | 44500000 | 1000 | 양호 | 20400300 | 16 | OLYMPUS | 일본 | 올림푸스한국(주) | 올림푸스한국(주) | 일반 | 2 | 내자 | 김정일 | 올림푸스한국(주) | 신동화 | 개인정보보안 | [9 empty] | 10 |  | 해당없음 | 이동형
50112 | 0006 | 01290 | 소화내시경실 | 소화내시경실 | 소화내시경실 | 소화내시경실 | 소화내시경실공용 | 십이지장 내시경 | TJF-260V | 2502876 | 20150529 | 34000000 | 34000000 | 1000 | 주의 | 18556152 | 31 | OLYMPUS | 일본 | 올림푸스한국(주) | 올림푸스한국(주) | 일반 | 2 | 내자 | 김정일 | 올림푸스한국(주) | 신동화 | 개인정보보안 | [9 empty] | 10 |  | 해당없음 | 이동형
50112 | 0006 | 01300 | 소화내시경실 | 소화내시경실 | 소화내시경실 | 소화내시경실 | 소화내시경실1번방 | 위 내시경 | GIF-HQ290 | 2513142 | 20150529 | 42000000 | 42000000 | 1000 | 양호 | 13619990 | 13 | OLYMPUS | 일본 | 올림푸스한국(주) | 올림푸스한국(주) | 일반 | 2 | 내자 | 김정일 | 올림푸스한국(주) | 신동화 | 개인정보보안 | [9 empty] | 10 |  | 해당없음 | 이동형
50112 | 0006 | 01310 | 소화내시경실 | 소화내시경실 | 소화내시경실 | 소화내시경실 | 소화내시경실1번방 | 위 내시경 | GIF-HQ290 | 2512903 | 20150529 | 42000000 | 42000000 | 1000 | 양호 | 20359377 | 13 | OLYMPUS | 일본 | 올림푸스한국(주) | 올림푸스한국(주) | 일반 | 2 | 내자 | 김정일 | 올림푸스한국(주) | 신동화 | 개인정보보안 | [9 empty] | 10 |  | 해당없음 | 이동형
50112 | 0006 | 01320 | 소화내시경실 | 소화내시경실 | 소화내시경실 | 소화내시경실 | 소화내시경실1번방 | 위 내시경 | GIF-HQ290 | 2513143 | 20150529 | 42000000 | 42000000 | 1000 | 양호 | 14747167 | 16 | OLYMPUS | 일본 | 올림푸스한국(주) | 올림푸스한국(주) | 일반 | 2 | 내자 | 김정일 | 올림푸스한국(주) | 신동화 | 개인정보보안 | [9 empty] | 10 |  | 해당없음 | 이동형
50112 | 0006 | 01330 | 소화내시경실 | 소화내시경실 | 소화내시경실 | 소화내시경실 | 소화내시경실1번방 | 위 내시경 | GIF-HQ290 | 2513144 | 20150529 | 42000000 | 42000000 | 1000 | 양호 | 12718394 | 12 | OLYMPUS | 일본 | 올림푸스한국(주) | 올림푸스한국(주) | 일반 | 2 | 내자 | 김정일 | 올림푸스한국(주) | 신동화 | 개인정보보안 | [9 empty] | 10 |  | 해당없음 | 이동형
50112 | 0006 | 01350 | 이비인후과 | 이비인후과 | 외과 | 외과 | 외과 11R | 내시경 시스템 | EPK-i5000 | UB010200 | 20150605 | 34500000 | 34500000 | 1000 | 양호 | 0 | 3 | PENTAX | 일본 | 유니반 | 온메디칼 | 일반 | 1 | 내자 | 김창진 | 온메디칼 | 심성옥 | 개인정보보안 |  | 이비인후과→외과 | [7 empty] | 10 |  | 해당없음 | 고정형
50112 | 0006 | 01360 | 이비인후과 | 이비인후과 | 외과 | 외과 | 외과 11R | 기관지 내시경 | VNL-1190STK | H110732 | 20150605 | 25000000 | 25000000 | 1000 | 양호 | 3000000 | 3 | PENTAX | 일본 | 유니반 | 온메디칼 | 일반 | 2 | 내자 | 김창진 | 온메디칼 | 심성욱 | 개인정보보안 |  | 이비인후과→외과 | [7 empty] | 10 |  | 해당없음 | 이동형
50112 | 0006 | 01370 | 응급실 | 응급실 | 응급실 | 응급실 | 응급실 공용 | 후두경 시스템 | C-Mac | RU5214 | 20150903 | 15000000 | 15000000 | 1000 | 양호 | 0 | 1 | KARL STORZ | 독일 | 메디피아 | 에이앤제이메디칼 | 일반 | 2 | 내자 | 김정일 | 에이앤제이메디칼 | 도규백 | 개인정보보안 | 개인정보보안 | [8 empty] | 10 |  | 해당없음 | 이동형
50112 | 0006 | 01380 | 종합건진파트 | 건진내시경실Unit | 의공파트 | 의공파트 | (구)종합건진내시경실 | 위 내시경 | GIF-HQ290 | 2513817 | 20151230 | 42000000 | 42000000 | 1000 | 주의 | 21833258 | 12 | OLYMPUS | 일본 | 올림푸스한국(주) | 올림푸스한국(주) | 일반 | 2 | 정부 | 김창진 | 올림푸스한국(주) | 신동화 | 개인정보보안 | 개인정보보안 | 25년9월반납폐기 | [7 empty] | 10 |  | 해당없음 | 이동형
50112 | 0006 | 01400 | 종합건진파트 | 건진내시경실Unit | 의공파트 | 의공파트 | (구)종합건진내시경실 | 위 내시경 | GIF-HQ290 | 2513820 | 20151230 | 42000000 | 42000000 | 1000 | 주의 | 24411413 | 10 | OLYMPUS | 일본 | 올림푸스한국(주) | 올림푸스한국(주) | 일반 | 2 | 정부 | 윤종부 | 올림푸스한국(주) | 신동화 | 개인정보보안 | 개인정보보안 | 26년3월반납폐기 | [7 empty] | 10 |  | 해당없음 | 이동형
50112 | 0006 | 01430 | 마취통증의학과 | 마취통증의학과 | 마취통증의학과 | 마취통증의학과 | 마취준비실 | 후두경 시스템 | OPTISCOPE PM201 | AH01M002 | 20160128 | 15400000 | 15400000 | 1000 | 양호 | 3410000 | 3 | 코맥 | 한국 | (주)코맥 | (주)코맥 | 일반 | 2 | 내자 | 김정일 |  | 박문태 | 개인정보보안 | 개인정보보안 | 18년 교체 | [7 empty] | 10 |  | 해당없음 | 이동형
50112 | 0006 | 01440 | 종합건진파트 | 건진내시경실Unit | 종합건진파트 | 건진내시경실Unit | 내시경실 | 위 내시경 | GIF-HQ290 | 2513813 | 20160211 | 42000000 | 42000000 | 1000 | 양호 | 19387054 | 13 | OLYMPUS | 일본 | 올림푸스한국(주) | 올림푸스한국(주) | 일반 | 2 | 내자 | 윤종부 | 올림푸스한국(주) | 신동화 | 개인정보보안 | 개인정보보안 | [8 empty] | 10 |  | 해당없음 | 이동형
50112 | 0006 | 01450 | 이비인후과 | 이비인후과 | 이비인후과 | 이비인후과 | 진료실1번방 | 비디오 스코프 시스템 | 22201011U1 | UV720050-P | 20160625 | 67030000 | 67030000 | 1000 | 양호 | 960000 | 17 | KARL STORZ | 독일 | 칼스톨츠엔도스코피코리아 | (주)에이취브라더스 | 일반 | 1 | 내자 | 김창진 | (주)에이취브라더스 | 최형식 | 개인정보보안 |  |  | 동영상PC | 116.3.83.191 |  |  |  |  | WIN 7 | 10 |  | 해당없음 | 고정형
50112 | 0006 | 01470 | 소화내시경실 | 소화내시경실 | 소화내시경실 | 소화내시경실 | 소화내시경실 | 십이지장 내시경 | TJF-260V | 2613290 | 20160630 | 34000000 | 34000000 | 1000 | 양호 | 16186170 | 25 | OLYMPUS | 일본 | 올림푸스한국(주) | 올림푸스한국(주) | 일반 | 2 | 내자 | 김정일 | 올림푸스한국(주) | 신동화 | 개인정보보안 | [9 empty] | 10 |  | 해당없음 | 이동형
50112 | 0006 | 01480 | 이비인후과 | 이비인후과 | 이비인후과 | 이비인후과 | 진료실3번방 | 비디오 스코프 시스템 | 222010 20 | UV720169-P | 20160630 | 70000000 | 70000000 | 1000 | 양호 | 1920000 | 12 | KARL STORZ | 독일 | 칼스톨츠엔도스코피코리아 | (주)에이취브라더스 | 일반 | 1 | 내자 | 김창진 | (주)에이취브라더스 | 최형식 | 개인정보보안 |  |  | 동영상PC | 116.3.83.050 |  |  |  |  | WIN 7 | 10 |  | 해당없음 | 고정형
50112 | 0006 | 01490 | 이비인후과 | 이비인후과 | 이비인후과 | 이비인후과 | 진료실2번방 | 비디오 스코프 시스템 | TC300 | VV720611-P | 20160630 | 70000000 | 70000000 | 1000 | 양호 | 4562500 | 18 | KARL STORZ | 독일 | 칼스톨츠엔도스코피코리아 | (주)에이취브라더스 | 일반 | 1 | 내자 | 김창진 | (주)에이취브라더스 | 최형식 | 개인정보보안 |  |  | 동영상PC | 116.3.83.049 |  |  |  |  | WIN 7 | 10 |  | 해당없음 | 고정형
50112 | 0006 | 01500 | 종합건진파트 | 건진내시경실Unit | 의공파트 | 의공파트 | (구)종합건진내시경실1번방 | 내시경 시스템 | CV-290 | 7690678 | 20160628 | 92000000 | 92000000 | 1000 | 양호 | 13120000 | 20 | OLYMPUS | 일본 | 올림푸스한국(주) | 올림푸스한국(주) | 일반 | 1 | 내자 | 윤종부 | 올림푸스한국(주) | 신동화 | 개인정보보안 | 개인정보보안 | 26년4월반납폐기 | 장비 | 116.3.133.21 |  |  |  |  | win10 | 10 |  | 해당없음 | 고정형
50112 | 0006 | 01510 | 소화내시경실 | 소화내시경실 | 소화내시경실 | 소화내시경실 | 검사실2 | 내시경 시스템 | CV-290 | 7724358 | 20160628 | 101000000 | 101000000 | 1000 | 양호 | 4580000 | 9 | OLYMPUS | 일본 | 올림푸스한국(주) | 올림푸스한국(주) | 일반 | 1 | 내자 | 김정일 | 올림푸스한국(주) | 신동화 | 개인정보보안 |  | 2017년4월교체 | 내시경 | 116.3.130.145 |  |  |  |  | win10 | 10 |  | 해당없음 | 이동형
50112 | 0006 | 01520 | 소화내시경실 | 소화내시경실 | 소화내시경실 | 소화내시경실 | 소화내시경실공용 | 대장 내시경 | CF-HQ290I | 2622964 | 20161116 | 44500000 | 44500000 | 1000 | 주의 | 23139120 | 9 | OLYMPUS | 일본 | 올림푸스한국(주) | 올림푸스한국(주) | 일반 | 2 | 내자 | 김정일 | 올림푸스한국(주) | 신동화 | 개인정보보안 | [9 empty] | 10 |  | 해당없음 | 이동형
50112 | 0006 | 01530 | 종합건진파트 | 종합건진파트 | 종합건진파트 | 건진내시경실Unit | 내시경실3번방 | 내시경 시스템 | CV-290 | 7612515 | 20161116 | 63000000 | 63000000 | 1000 | 양호 | 10848075 | 18 | OLYMPUS | 일본 | 올림푸스한국(주) | 올림푸스한국(주) | 일반 | 1 | 내자 | 윤종부 | 올림푸스한국(주) | 신동화 | 개인정보보안 | 개인정보보안 |  | 장비 | 116.3.133.23 |  |  |  |  | win10 | 10 |  | 해당없음 | 고정형
50112 | 0006 | 01540 | 종합건진파트 | 종합건진파트 | 의공파트 | 의공파트 | (구)종합건진내시경실 | 위 내시경 | GIF-HQ290 | 2625069 | 20161116 | 42000000 | 42000000 | 1000 | 양호 | 15172281 | 15 | OLYMPUS | 일본 | 올림푸스한국(주) | 올림푸스한국(주) | 일반 | 2 | 내자 | 윤종부 | 올림푸스한국(주) | 신동화 | 개인정보보안 | 개인정보보안 | 26년5월반납폐기 | [7 empty] | 10 |  | 해당없음 | 이동형
50112 | 0006 | 01550 | 종합건진파트 | 종합건진파트 | 종합건진파트 | 건진내시경실Unit | 내시경실 | 위 내시경 | GIF-HQ290 | 2625077 | 20161116 | 42000000 | 42000000 | 1000 | 양호 | 20051799 | 13 | OLYMPUS | 일본 | 올림푸스한국(주) | 올림푸스한국(주) | 일반 | 2 | 내자 | 윤종부 | 올림푸스한국(주) | 신동화 | 개인정보보안 | 개인정보보안 | [8 empty] | 10 |  | 해당없음 | 이동형
50112 | 0006 | 01560 | 종합건진파트 | 종합건진파트 | 종합건진파트 | 건진내시경실Unit | 내시경실 | 위 내시경 | GIF-HQ290 | 2625102 | 20161116 | 42000000 | 42000000 | 1000 | 양호 | 20892926 | 7 | OLYMPUS | 일본 | 올림푸스한국(주) | 올림푸스한국(주) | 일반 | 2 | 내자 | 윤종부 | 올림푸스한국(주) | 신동화 | 개인정보보안 | 개인정보보안 | [8 empty] | 10 |  | 해당없음 | 이동형
50112 | 0006 | 01570 | 직업환경의학과 | 건진내시경실Unit | 직업환경의학과 | 일반신검내시경실 | 내시경실공용 | 위 내시경 | GIF-HQ290 | 2746092 | 20170529 | 41000000 | 41000000 | 1000 | 양호 | 16029435 | 9 | OLYMPUS | 일본 | 올림푸스한국(주) | 올림푸스한국(주) | 일반 | 2 | 내자 | 김창진 | 올림푸스한국(주) | 신동화 | 개인정보보안 | 개인정보보안 | [8 empty] | 10 |  | 해당없음 | 이동형
50112 | 0006 | 01580 | 직업환경의학과 | 건진내시경실Unit | 직업환경의학과 | 일반신검내시경실 | 내시경실공용 | 위 내시경 | GIF-HQ290 | 2746099 | 20170528 | 41000000 | 41000000 | 1000 | 주의 | 24954284 | 9 | OLYMPUS | 일본 | 올림푸스한국(주) | 올림푸스한국(주) | 일반 | 2 | 내자 | 김창진 | 올림푸스한국(주) | 신동화 | 개인정보보안 | 개인정보보안 | [8 empty] | 10 |  | 해당없음 | 이동형
50112 | 0006 | 01590 | 직업환경의학과 | 건진내시경실Unit | 직업환경의학과 | 일반신검내시경실 | 내시경실공용 | 위 내시경 | GIF-HQ290 | 2746022 | 20170515 | 41000000 | 41000000 | 1000 | 양호 | 15717749 | 11 | OLYMPUS | 일본 | 올림푸스한국(주) | 올림푸스한국(주) | 일반 | 2 | 내자 | 김창진 | 올림푸스한국(주) | 신동화 | 개인정보보안 | 개인정보보안 | [8 empty] | 10 |  | 해당없음 | 이동형
50112 | 0006 | 01600 | 직업환경의학과 | 건진내시경실Unit | 직업환경의학과 | 일반신검내시경실 | 내시경실1번방 | 대장 내시경 | CF-HQ290I | 2743437 | 20170529 | 42500000 | 42500000 | 1000 | 양호 | 18087746 | 10 | OLYMPUS | 일본 | 올림푸스한국(주) | 올림푸스한국(주) | 일반 | 2 | 내자 | 김창진 | 올림푸스한국(주) | 신동화 | 개인정보보안 | 개인정보보안 | [8 empty] | 10 |  | 해당없음 | 이동형
50112 | 0006 | 01610 | 소화내시경실 | 소화내시경실 | 소화내시경실 | 소화내시경실 | 소화내시경실 공용 | 위 내시경 | GIF-HQ290 | 2745936 | 20170529 | 41000000 | 41000000 | 1000 | 주의 | 21513700 | 10 | OLYMPUS | 일본 | 올림푸스한국(주) | 올림푸스한국(주) | 일반 | 2 | 내자 | 김정일 | 올림푸스한국(주) | 신동화 | 개인정보보안 | [9 empty] | 10 |  | 해당없음 | 이동형
50112 | 0006 | 01620 | 직업환경의학과 | 건진내시경실Unit | 종합건진파트 | 건진내시경실Unit | 내시경실2번방 | 내시경 시스템 | CV-290 | 7623446 | 20170529 | 96300000 | 96300000 | 1000 | 양호 | 10520000 | 16 | OLYMPUS | 일본 | 올림푸스한국(주) | 올림푸스한국(주) | 일반 | 1 | 내자 | 윤종부 | 올림푸스한국(주) | 신동화 | 개인정보보안 | 개인정보보안 |  | 장비 | 116.3.133.22 |  |  |  |  | win10 | 10 |  | 해당없음 | 고정형
50112 | 0006 | 01630 | 82병동(간병통합) | 82병동(간병통합) | 82병동(간병통합) | 82병동(간병통합) | 처치실 공용 | 비디오 스코프 시스템 | CLARVION FHD | FHC317050043 | 20170612 | 41331500 | 41331500 | 1000 | 양호 | 3172000 | 26 | 참메드 | 한국 | 참메드 | 참메디경남 | 일반 | 1 | 내자 | 김창진 | 참메드 | 전상무 | 개인정보보안 | 개인정보보안 |  | 저장장치 | 116.3.93.160 |  |  |  |  | win 7 | 10 |  | 해당없음 | 고정형
50112 | 0006 | 01640 | 82병동(간병통합) | 82병동(간병통합) | 의공파트 | 의공파트 | (구)82병동 이비인후과처치실 | 기관지 내시경 | FNL-10RP3 | H142413 | 20170612 | 9000000 | 9000000 | 1000 | 양호 | 0 | 2 | PENTAX | 일본 | 유니반 | 온메디칼 | 일반 | 2 | 내자 | 김창진 | 온메디칼 | 박민호 | 개인정보보안 | 개인정보보안 | 25년12월 폐기반납 | [7 empty] | 10 |  | 해당없음 | 이동형
50112 | 0006 | 01650 | 종합건진파트 | 건진내시경실Unit | 직업환경의학과 | 일반신검내시경실 | 내시경1번방 | 내시경 시스템 | CV-290 | 7724780 | 20170619 | 68000000 | 68000000 | 1000 | 양호 | 5260000 | 6 | OLYMPUS | 일본 | 올림푸스한국(주) | 올림푸스한국(주) | 일반 | 1 | 내자 | 김창진 | 올림푸스한국(주) | 신동화 | 개인정보보안 | [9 empty] | 10 |  | 해당없음 | 고정형
50112 | 0006 | 01660 | 종합건진파트 | 건진내시경실Unit | 종합건진파트 | 건진내시경실Unit | 내시경실 | 위 내시경 | GIF-HQ290 | 2746207 | 20170619 | 41000000 | 41000000 | 1000 | 주의 | 28225435 | 15 | OLYMPUS | 일본 | 올림푸스한국(주) | 올림푸스한국(주) | 일반 | 2 | 내자 | 윤종부 | 올림푸스한국(주) | 신동화 | 개인정보보안 | [9 empty] | 10 |  | 해당없음 | 이동형
50112 | 0006 | 01670 | 종합건진파트 | 건진내시경실Unit | 종합건진파트 | 건진내시경실Unit | 내시경실 | 위 내시경 | GIF-HQ290 | 2746209 | 20170619 | 41000000 | 41000000 | 1000 | 양호 | 19708781 | 12 | OLYMPUS | 일본 | 올림푸스한국(주) | 올림푸스한국(주) | 일반 | 2 | 내자 | 윤종부 | 올림푸스한국(주) | 신동화 | 개인정보보안 | [9 empty] | 10 |  | 해당없음 | 이동형
50112 | 0006 | 01680 | 종합건진파트 | 건진내시경실Unit | 종합건진파트 | 건진내시경실Unit | 내시경실 | 위 내시경 | GIF-HQ290 | 2746211 | 20170619 | 41000000 | 41000000 | 1000 | 양호 | 18027557 | 6 | OLYMPUS | 일본 | 올림푸스한국(주) | 올림푸스한국(주) | 일반 | 2 | 내자 | 윤종부 | 올림푸스한국(주) | 신동화 | 개인정보보안 | [9 empty] | 10 |  | 해당없음 | 이동형
50112 | 0006 | 01700 | 종합건진파트 | 건진내시경실Unit | 종합건진파트 | 건진내시경실Unit | 내시경실 | 대장 내시경 | CF-HQ290I | 2743560 | 20170619 | 42500000 | 42500000 | 1000 | 과다 | 38378450 | 15 | OLYMPUS | 일본 | 올림푸스한국(주) | 올림푸스한국(주) | 일반 | 2 | 내자 | 윤종부 | 올림푸스한국(주) | 신동화 | 개인정보보안 | [9 empty] | 10 |  | 해당없음 | 이동형
50112 | 0006 | 01710 | 마취통증의학과 | 마취통증의학과 | 마취통증의학과 | 마취통증의학과 | 수술실6R | 기관지 내시경 | LF-GP | 2721295 | 20170928 | 14000000 | 14000000 | 1000 | 양호 | 0 | 3 | OLYMPUS | 일본 | 올림푸스한국(주) | 남북메디칼(주) | 일반 | 2 | 내자 | 김정일 | 남북메디칼(주) | 곽기영 | 개인정보보안 | 개인정보보안 | [8 empty] | 10 |  | 해당없음 | 이동형
50112 | 0006 | 01720 | 소화내시경실 | 소화내시경실 | 소화내시경실 | 소화내시경실 | 소화내시경실기능검사실 | 캡슐 내시경 | Pillcam SB3 SYSTEM | DR30813557 | 20170928 | 28000000 | 28000000 | 1000 | 양호 | 2970000 | 3 | COVIDIEN | 이스라엘 | 메드트로닉코리아 | 씨엔디헬스케어 | 일반 | 2 | 내자 | 김정일 | 씨엔디헬스케어 | 김성일 | 개인정보보안 | 개인정보보안 |  | 캡슐 | 116.3.76.200 |  |  |  |  | win7 | 10 |  | 해당없음 | 이동형
50112 | 0006 | 01730 | 수술실 | 수술실 | 수술실 | 수술실 | 수술실14R | 비디오 스코프 시스템 | OTV-S200 | 7700159 | 20180125 | 77600000 | 77600000 | 1000 | 양호 | 315000 | 18 | OLYMPUS | 일본 | 올림푸스한국(주) | 남북메디칼(주) | 일반 | 1 | 내자 | 윤종부 | 남북메디칼(주) | 이유진 | 개인정보보안 | 개인정보보안 |  | 동영상PC | 116.3.81.063 |  |  |  |  | WIN 10 | 10 |  | 해당없음 | 이동형
50112 | 0006 | 01740 | 수술실 | 수술실 | 수술실 | 수술실 | 수술실2R | 연성요관 내시경 | 11278 V | 55884 | 20180531 | 36000000 | 36000000 | 1000 | 양호 | 0 | 5 | KARL STORZ | 독일 | 칼스톨즈엔도스코피코리아 | (주)에이취브라더스 | 일반 | 2 | 내자 | 윤종부 | (주)에이취브라더스 | 최형식 | 개인정보보안 |  | 본체교체(무상) | [7 empty] | 10 |  | 해당없음 | 이동형
50112 | 0006 | 01750 | 소화내시경실 | 소화내시경실 | 소화내시경실 | 소화내시경실 | 검사실5 | 내시경 시스템 | CV-290 | 7829361 | 20180626 | 70000000 | 70000000 | 1000 | 양호 | 10520000 | 13 | OLYMPUS | 일본 | 올림푸스한국(주) | 올림푸스한국(주) | 일반 | 1 | 내자 | 김정일 | 올림푸스한국(주) | 신동화 | 개인정보보안 |  |  | 장비 | 116.3.76.183 |  |  |  |  | win10 | 10 |  | 해당없음 | 고정형
50112 | 0006 | 01760 | 소화내시경실 | 소화내시경실 | 소화내시경실 | 소화내시경실 | 검사실3 | 내시경 시스템 | CV-290 | 7828780 | 20180626 | 70000000 | 70000000 | 1000 | 양호 | 10520000 | 12 | OLYMPUS | 일본 | 올림푸스한국(주) | 올림푸스한국(주) | 일반 | 1 | 내자 | 김정일 | 올림푸스한국(주) | 신동화 | 개인정보보안 |  |  | 장비 | 116.3.76.182 |  |  |  |  | win10 | 10 |  | 해당없음 | 고정형
50112 | 0006 | 01770 | 소화내시경실 | 소화내시경실 | 소화내시경실 | 소화내시경실 | 검사실3 | 초음파 내시경 진단기 | EU-ME2 Premier Plus | 7813969 | 20180626 | 156000000 | 156000000 | 1000 | 양호 | 0 | 2 | OLYMPUS | 일본 | 올림푸스한국(주) | 올림푸스한국(주) | 일반 | 2 | 내자 | 김정일 | 올림푸스한국(주) | 신동화 | 개인정보보안 | [9 empty] | 10 |  | 해당없음 | 고정형
50112 | 0006 | 01780 | 소화내시경실 | 소화내시경실 | 소화내시경실 | 소화내시경실 | 소화내시경실 공용 | 위 내시경 | GIF-HQ290 | 2857501 | 20180626 | 37800000 | 37800000 | 1000 | 양호 | 8787001 | 11 | OLYMPUS | 일본 | 올림푸스한국(주) | 올림푸스한국(주) | 일반 | 2 | 내자 | 김정일 | 올림푸스한국(주) | 신동화 | 개인정보보안 | [9 empty] | 10 |  | 해당없음 | 이동형
50112 | 0006 | 01790 | 소화내시경실 | 소화내시경실 | 소화내시경실 | 소화내시경실 | 소화내시경실 공용 | 위 내시경 | GIF-HQ290 | 2857503 | 20180626 | 37800000 | 37800000 | 1000 | 양호 | 7341039 | 9 | OLYMPUS | 일본 | 올림푸스한국(주) | 올림푸스한국(주) | 일반 | 2 | 내자 | 김정일 | 올림푸스한국(주) | 신동화 | 개인정보보안 | [9 empty] | 10 |  | 해당없음 | 이동형
50112 | 0006 | 01810 | 소화내시경실 | 소화내시경실 | 소화내시경실 | 소화내시경실 | 소화내시경실 공용 | 위 내시경 | GIF-HQ290 | 2959875 | 20180626 | 37800000 | 37800000 | 1000 | 양호 | 14055070 | 12 | OLYMPUS | 일본 | 올림푸스한국(주) | 올림푸스한국(주) | 일반 | 2 | 내자 | 김정일 | 올림푸스한국(주) | 신동화 | 개인정보보안 |  | 19.5.29 교체 | [7 empty] | 10 |  | 해당없음 | 이동형
50112 | 0006 | 01820 | 소화내시경실 | 소화내시경실 | 소화내시경실 | 소화내시경실 | 소화내시경실공용 | 대장 내시경 | CF-HQ290I | 2854184 | 20180626 | 38500000 | 38500000 | 1000 | 양호 | 9827741 | 13 | OLYMPUS | 일본 | 올림푸스한국(주) | 올림푸스한국(주) | 일반 | 2 | 내자 | 김정일 | 올림푸스한국(주) | 신동화 | 개인정보보안 | [9 empty] | 10 |  | 해당없음 | 이동형
50112 | 0006 | 01830 | 소화내시경실 | 소화내시경실 | 소화내시경실 | 소화내시경실 | 소화내시경실공용 | 대장 내시경 | CF-HQ290I | 2854185 | 20180626 | 38500000 | 38500000 | 1000 | 양호 | 6660929 | 6 | OLYMPUS | 일본 | 올림푸스한국(주) | 올림푸스한국(주) | 일반 | 2 | 내자 | 김정일 | 올림푸스한국(주) | 신동화 | 개인정보보안 | [9 empty] | 10 |  | 해당없음 | 이동형
50112 | 0006 | 01840 | 소화내시경실 | 소화내시경실 | 소화내시경실 | 소화내시경실 | 소화내시경실공용 | 대장 내시경 | CF-HQ290L | 2852670 | 20180626 | 38500000 | 38500000 | 1000 | 양호 | 0 | 0 | OLYMPUS | 일본 | 올림푸스한국(주) | 올림푸스한국(주) | 일반 | 2 | 내자 | 김정일 | 올림푸스한국(주) | 신동화 | 개인정보보안 | [9 empty] | 10 |  | 해당없음 | 이동형
50112 | 0006 | 01850 | 소화내시경실 | 소화내시경실 | 소화내시경실 | 소화내시경실 | 소화내시경실 공용 | 십이지장 내시경 | TJF-260V | 2824241 | 20180626 | 33000000 | 33000000 | 1000 | 양호 | 12478913 | 17 | OLYMPUS | 일본 | 올림푸스한국(주) | 올림푸스한국(주) | 일반 | 2 | 내자 | 김정일 | 올림푸스한국(주) | 신동화 | 개인정보보안 | [9 empty] | 10 |  | 해당없음 | 이동형
50112 | 0006 | 01860 | 소화내시경실 | 소화내시경실 | 소화내시경실 | 소화내시경실 | 소화내시경실 공용 | 초음파 내시경 | GF-UE260-AL5 | 7820402 | 20180626 | 101000000 | 101000000 | 1000 | 양호 | 3255021 | 3 | OLYMPUS | 일본 | 올림푸스한국(주) | 올림푸스한국(주) | 일반 | 2 | 내자 | 김정일 | 올림푸스한국(주) | 신동화 | 개인정보보안 | [9 empty] | 10 |  | 해당없음 | 이동형
50112 | 0006 | 01870 | 응급실 | 응급실 | 응급실 | 응급실 | 응급실 공용 | 후두경 시스템 | McGRATH | 187665 | 20190311 | 3210000 | 3210000 | 1000 | 양호 | 0 | 2 | AIRCRAFT MEDICAL | 영국 | 메드트로닉코리아(유) | (주)히포메디텍 | 일반 | 2 | 내자 | 김정일 | (주)히포메디텍 | 박태인 | 개인정보보안 | 개인정보보안 | 25년4월교체 | [7 empty] | 10 |  | 해당없음 | 이동형
50112 | 0006 | 01880 | 응급실 | 응급실 | 응급실 | 응급실 | 응급실 공용 | 후두경 시스템 | McGRATH | 187663 | 20190311 | 3210000 | 3210000 | 1000 | 양호 | 0 | 0 | AIRCRAFT MEDICAL | 영국 | 메드트로닉코리아(유) | (주)히포메디텍 | 일반 | 2 | 내자 | 김정일 | (주)히포메디텍 | 박태인 | 개인정보보안 | 개인정보보안 | 25년4월교체 | [7 empty] | 10 |  | 해당없음 | 이동형
50112 | 0006 | 01890 | 직업환경의학과 | 신검검사센터 | 직업환경의학과 | 일반신검내시경실 | 내시경2번방 | 내시경 시스템 | CV-290 | 7832392 | 20190328 | 75000000 | 75000000 | 1000 | 양호 | 1980000 | 3 | OLYMPUS | 일본 | 올림푸스한국(주) | 올림푸스한국(주) | 일반 | 1 | 내자 | 김창진 | 올림푸스한국(주) | 신동화 | 개인정보보안 | [9 empty] | 10 |  | 해당없음 | 고정형
50112 | 0006 | 01900 | 직업환경의학과 | 신검검사센터 | 직업환경의학과 | 일반신검내시경실 | 내시경3번방 | 내시경 시스템 | CV-290 | 7832223 | 20190328 | 75000000 | 75000000 | 1000 | 양호 | 990000 | 2 | OLYMPUS | 일본 | 올림푸스한국(주) | 올림푸스한국(주) | 일반 | 1 | 내자 | 김창진 | 올림푸스한국(주) | 신동화 | 개인정보보안 | [9 empty] | 10 |  | 해당없음 | 고정형
50112 | 0006 | 01910 | 직업환경의학과 | 신검검사센터 | 직업환경의학과 | 일반신검내시경실 | 내시경실공용 | 위 내시경 | GIF-HQ290 | 2858733 | 20190328 | 34700000 | 34700000 | 1000 | 양호 | 11697070 | 3 | OLYMPUS | 일본 | 올림푸스한국(주) | 올림푸스한국(주) | 일반 | 2 | 내자 | 김창진 | 올림푸스한국(주) | 신동화 | 개인정보보안 | [9 empty] | 10 |  | 해당없음 | 이동형
50112 | 0006 | 01920 | 직업환경의학과 | 신검검사센터 | 직업환경의학과 | 일반신검내시경실 | 내시경실공용 | 위 내시경 | GIF-HQ290 | 2858596 | 20190328 | 34700000 | 34700000 | 1000 | 양호 | 11949410 | 6 | OLYMPUS | 일본 | 올림푸스한국(주) | 올림푸스한국(주) | 일반 | 2 | 내자 | 김창진 | 올림푸스한국(주) | 신동화 | 개인정보보안 | [9 empty] | 10 |  | 해당없음 | 이동형
50112 | 0006 | 01930 | 직업환경의학과 | 신검검사센터 | 직업환경의학과 | 일반신검내시경실 | 내시경실공용 | 위 내시경 | GIF-HQ290 | 2858734 | 20190328 | 34700000 | 34700000 | 1000 | 양호 | 7960106 | 4 | OLYMPUS | 일본 | 올림푸스한국(주) | 올림푸스한국(주) | 일반 | 2 | 내자 | 김창진 | 올림푸스한국(주) | 신동화 | 개인정보보안 | [9 empty] | 10 |  | 해당없음 | 이동형
50112 | 0006 | 01940 | 직업환경의학과 | 신검검사센터 | 직업환경의학과 | 일반신검내시경실 | 내시경실공용 | 위 내시경 | GIF-HQ290 | 2858678 | 20190328 | 34700000 | 34700000 | 1000 | 양호 | 11291357 | 11 | OLYMPUS | 일본 | 올림푸스한국(주) | 올림푸스한국(주) | 일반 | 2 | 내자 | 김창진 | 올림푸스한국(주) | 신동화 | 개인정보보안 | [9 empty] | 10 |  | 해당없음 | 이동형
50112 | 0006 | 01950 | 직업환경의학과 | 신검검사센터 | 직업환경의학과 | 일반신검내시경실 | 내시경실공용 | 위 내시경 | GIF-HQ290 | 2858588 | 20190328 | 34700000 | 34700000 | 1000 | 주의 | 19767236 | 11 | OLYMPUS | 일본 | 올림푸스한국(주) | 올림푸스한국(주) | 일반 | 2 | 내자 | 김창진 | 올림푸스한국(주) | 신동화 | 개인정보보안 | [9 empty] | 10 |  | 해당없음 | 이동형
50112 | 0006 | 01960 | 직업환경의학과 | 신검검사센터 | 직업환경의학과 | 일반신검내시경실 | 내시경실공용 | 위 내시경 | GIF-HQ290 | 2858761 | 20190328 | 34700000 | 34700000 | 1000 | 양호 | 10629011 | 6 | OLYMPUS | 일본 | 올림푸스한국(주) | 올림푸스한국(주) | 일반 | 2 | 내자 | 김창진 | 올림푸스한국(주) | 신동화 | 개인정보보안 | [9 empty] | 10 |  | 해당없음 | 이동형
50112 | 0006 | 01970 | 직업환경의학과 | 일반신검내시경실 | 직업환경의학과 | 일반신검내시경실 | 내시경실공용 | 위 내시경 | GIF-HQ290 | 2858591 | 20190328 | 34700000 | 34700000 | 1000 | 양호 | 11332860 | 5 | OLYMPUS | 일본 | 올림푸스한국(주) | 올림푸스한국(주) | 일반 | 2 | 내자 | 김창진 | 올림푸스한국(주) | 신동화 | 개인정보보안 | [9 empty] | 10 |  | 해당없음 | 이동형
50112 | 0006 | 01980 | 직업환경의학과 | 일반신검내시경실 | 직업환경의학과 | 일반신검내시경실 | 내시경실공용 | 대장 내시경 | CF-HQ290I | 2854574 | 20190328 | 36000000 | 36000000 | 1000 | 양호 | 12017233 | 6 | OLYMPUS | 일본 | 올림푸스한국(주) | 올림푸스한국(주) | 일반 | 2 | 내자 | 김창진 | 올림푸스한국(주) | 신동화 | 개인정보보안 | [9 empty] | 10 |  | 해당없음 | 이동형
50112 | 0006 | 01990 | 직업환경의학과 | 일반신검내시경실 | 직업환경의학과 | 일반신검내시경실 | 내시경실공용 | 대장 내시경 | CF-HQ290I | 2854576 | 20190328 | 36000000 | 36000000 | 1000 | 양호 | 17291505 | 5 | OLYMPUS | 일본 | 올림푸스한국(주) | 올림푸스한국(주) | 일반 | 2 | 내자 | 김창진 | 올림푸스한국(주) | 신동화 | 개인정보보안 | [9 empty] | 10 |  | 해당없음 | 이동형
50112 | 0006 | 02000 | 직업환경의학과 | 일반신검내시경실 | 직업환경의학과 | 일반신검내시경실 | 내시경실공용 | 대장 내시경 | CF-HQ290I | 2854597 | 20190328 | 36000000 | 36000000 | 1000 | 양호 | 16567320 | 10 | OLYMPUS | 일본 | 올림푸스한국(주) | 올림푸스한국(주) | 일반 | 2 | 내자 | 김창진 | 올림푸스한국(주) | 신동화 | 개인정보보안 | [9 empty] | 10 |  | 해당없음 | 이동형
50112 | 0006 | 02010 | 직업환경의학과 | 일반신검내시경실 | 직업환경의학과 | 일반신검내시경실 | 내시경실공용 | 위 내시경 | GIF-HQ290 | 2959402 | 20190328 | 34700000 | 34700000 | 1000 | 주의 | 21341375 | 8 | OLYMPUS | 일본 | 올림푸스한국(주) | 올림푸스한국(주) | 일반 | 2 | 내자 | 김창진 | 올림푸스한국(주) | 신동화 | 개인정보보안 | [9 empty] | 10 |  | 해당없음 | 이동형
50112 | 0006 | 02020 | 직업환경의학과 | 일반신검내시경실 | 직업환경의학과 | 일반신검내시경실 | 내시경실공용 | 위 내시경 | GIF-HQ290 | 2959403 | 20190328 | 34700000 | 34700000 | 1000 | 양호 | 11131284 | 9 | OLYMPUS | 일본 | 올림푸스한국(주) | 올림푸스한국(주) | 일반 | 2 | 내자 | 김창진 | 올림푸스한국(주) | 신동화 | 개인정보보안 | [9 empty] | 10 |  | 해당없음 | 이동형
50112 | 0006 | 02030 | 종합건진파트 | 건진내시경실Unit | 종합건진파트 | 건진내시경실Unit | 내시경실4번방 | 내시경 시스템 | CV-290 | 7832088 | 20190330 | 75000000 | 75000000 | 1000 | 양호 | 3960000 | 10 | OLYMPUS | 일본 | 올림푸스한국(주) | 올림푸스한국(주) | 일반 | 1 | 내자 | 윤종부 | 올림푸스한국(주) | 신동화 | 개인정보보안 |  |  | 장비 | 116.3.91.224 |  |  |  |  | win10 | 10 |  | 해당없음 | 고정형
50112 | 0006 | 02040 | 의공파트 | 건진내시경실Unit | 종합건진파트 | 건진내시경실Unit | 내시경실5번방 | 내시경 시스템 | CV-290 | 7832389 | 20190330 | 75000000 | 75000000 | 1000 | 양호 | 5940000 | 12 | OLYMPUS | 일본 | 올림푸스한국(주) | 올림푸스한국(주) | 일반 | 1 | 내자 | 윤종부 | 올림푸스한국(주) | 신동화 | 개인정보보안 |  |  | 장비 | 116.3.91.226 |  |  |  |  | win10 | 10 |  | 해당없음 | 고정형
50112 | 0006 | 02050 | 종합건진파트 | 건진내시경실Unit | 종합건진파트 | 건진내시경실Unit | 내시경실 | 위 내시경 | GIF-HQ290 | 2858897 | 20190330 | 34700000 | 34700000 | 1000 | 양호 | 13913669 | 8 | OLYMPUS | 일본 | 올림푸스한국(주) | 올림푸스한국(주) | 일반 | 2 | 내자 | 윤종부 | 올림푸스한국(주) | 신동화 | 개인정보보안 | [9 empty] | 10 |  | 해당없음 | 이동형
50112 | 0006 | 02060 | 종합건진파트 | 건진내시경실Unit | 종합건진파트 | 건진내시경실Unit | 내시경실 | 위 내시경 | GIF-HQ290 | 2858898 | 20190330 | 34700000 | 34700000 | 1000 | 과다 | 26909198 | 13 | OLYMPUS | 일본 | 올림푸스한국(주) | 올림푸스한국(주) | 일반 | 2 | 내자 | 윤종부 | 올림푸스한국(주) | 신동화 | 개인정보보안 | [9 empty] | 10 |  | 해당없음 | 이동형
50112 | 0006 | 02070 | 종합건진파트 | 건진내시경실Unit | 종합건진파트 | 건진내시경실Unit | 내시경실 | 위 내시경 | GIF-HQ290 | 2858909 | 20190330 | 34700000 | 34700000 | 1000 | 주의 | 22780450 | 15 | OLYMPUS | 일본 | 올림푸스한국(주) | 올림푸스한국(주) | 일반 | 2 | 내자 | 윤종부 | 올림푸스한국(주) | 신동화 | 개인정보보안 | [9 empty] | 10 |  | 해당없음 | 이동형
50112 | 0006 | 02080 | 종합건진파트 | 건진내시경실Unit | 종합건진파트 | 건진내시경실Unit | 내시경실 | 위 내시경 | GIF-HQ290 | 2858910 | 20190330 | 34700000 | 34700000 | 1000 | 주의 | 20587544 | 10 | OLYMPUS | 일본 | 올림푸스한국(주) | 올림푸스한국(주) | 일반 | 2 | 내자 | 윤종부 | 올림푸스한국(주) | 신동화 | 개인정보보안 | [9 empty] | 10 |  | 해당없음 | 이동형
50112 | 0006 | 02090 | 종합건진파트 | 건진내시경실Unit | 종합건진파트 | 건진내시경실Unit | 내시경실 | 위 내시경 | GIF-HQ290 | 2858923 | 20190330 | 34700000 | 34700000 | 1000 | 양호 | 17259974 | 11 | OLYMPUS | 일본 | 올림푸스한국(주) | 올림푸스한국(주) | 일반 | 2 | 내자 | 윤종부 | 올림푸스한국(주) | 신동화 | 개인정보보안 | [9 empty] | 10 |  | 해당없음 | 이동형
50112 | 0006 | 02100 | 종합건진파트 | 건진내시경실Unit | 종합건진파트 | 건진내시경실Unit | 내시경실 | 위 내시경 | GIF-HQ290 | 2959417 | 20190330 | 34700000 | 34700000 | 1000 | 과다 | 28388906 | 13 | OLYMPUS | 일본 | 올림푸스한국(주) | 올림푸스한국(주) | 일반 | 2 | 내자 | 윤종부 | 올림푸스한국(주) | 신동화 | 개인정보보안 | [9 empty] | 10 |  | 해당없음 | 이동형
50112 | 0006 | 02110 | 종합건진파트 | 건진내시경실Unit | 종합건진파트 | 건진내시경실Unit | 내시경실 | 대장 내시경 | CF-HQ290I | 2954902 | 20190330 | 36000000 | 36000000 | 1000 | 주의 | 23311275 | 8 | OLYMPUS | 일본 | 올림푸스한국(주) | 올림푸스한국(주) | 일반 | 2 | 내자 | 윤종부 | 올림푸스한국(주) | 신동화 | 개인정보보안 | [9 empty] | 10 |  | 해당없음 | 이동형
50112 | 0006 | 02120 | 종합건진파트 | 건진내시경실Unit | 종합건진파트 | 건진내시경실Unit | 내시경실 | 대장 내시경 | CF-HQ290I | 2954945 | 20190330 | 36000000 | 36000000 | 1000 | 과다 | 31210014 | 10 | OLYMPUS | 일본 | 올림푸스한국(주) | 올림푸스한국(주) | 일반 | 2 | 내자 | 윤종부 | 올림푸스한국(주) | 신동화 | 개인정보보안 | [9 empty] | 10 |  | 해당없음 | 이동형
50112 | 0006 | 02130 | 종합건진파트 | 건진내시경실Unit | 종합건진파트 | 건진내시경실Unit | 내시경실 | 대장 내시경 | CF-HQ290I | 2954947 | 20190330 | 36000000 | 36000000 | 1000 | 과다 | 28537970 | 12 | OLYMPUS | 일본 | 올림푸스한국(주) | 올림푸스한국(주) | 일반 | 2 | 내자 | 윤종부 | 올림푸스한국(주) | 신동화 | 개인정보보안 | [9 empty] | 10 |  | 해당없음 | 이동형
50112 | 0006 | 02140 | 종합건진파트 | 건진내시경실Unit | 종합건진파트 | 건진내시경실Unit | 내시경실 | 대장 내시경 | CF-HQ290I | 2954964 | 20190330 | 36000000 | 36000000 | 1000 | 양호 | 15566164 | 9 | OLYMPUS | 일본 | 올림푸스한국(주) | 올림푸스한국(주) | 일반 | 2 | 내자 | 윤종부 | 올림푸스한국(주) | 신동화 | 개인정보보안 | [9 empty] | 10 |  | 해당없음 | 이동형
50112 | 0006 | 02150 | 기관지내시경실 | 기관지내시경실 | 기관지내시경실 | 기관지내시경실 | 기관지 내시경실 | 기관지 내시경 | BF-1TQ290 | 2921417 | 20190717 | 31500000 | 31500000 | 1000 | 양호 | 14290584 | 5 | OLYMPUS | 일본 | 올림푸스한국(주) | 올림푸스한국(주) | 일반 | 2 | 내자 | 김정일 | 올림푸스한국(주) | 신동화 | 개인정보보안 | [9 empty] | 10 |  | 해당없음 | 이동형
50112 | 0006 | 02160 | 기관지내시경실 | 기관지내시경실 | 기관지내시경실 | 기관지내시경실 | 기관지내시경실 | 내시경 시스템 | CV-290 | 7933052 | 20190717 | 71000000 | 71000000 | 1000 | 양호 | 0 | 1 | OLYMPUS | 일본 | 올림푸스한국(주) | 올림푸스한국(주) | 일반 | 1 | 내자 | 김정일 | 올림푸스한국(주) | 신동화 | 개인정보보안 |  |  | 장비 | 116.3.83.063 |  |  |  |  | WIN10 | 10 |  | 해당없음 | 이동형
50112 | 0006 | 02170 | 마취통증의학과 | 마취통증의학과 | 마취통증의학과 | 마취통증의학과 | 마취과 공용 | 후두경 시스템 | McGRATH | 135834 | 20190807 | 3210000 | 3210000 | 1000 | 양호 | 0 | 1 | AIRCRAFT MEDICAL | 영국 | 메드트로닉코리아(유) | (주)히포메디텍 | 일반 | 2 | 내자 | 김정일 | (주)히포메디텍 | 박기태 | 개인정보보안 | 개인정보보안 | 24년8월교체 | [7 empty] | 10 |  | 해당없음 | 이동형
50112 | 0006 | 02180 | 마취통증의학과 | 마취통증의학과 | 마취통증의학과 | 마취통증의학과 | 마취과 공용 | 후두경 시스템 | McGRATH | 149885 | 20190807 | 3210000 | 3210000 | 1000 | 양호 | 0 | 0 | AIRCRAFT MEDICAL | 영국 | 메드트로닉코리아(유) | (주)히포메디텍 | 일반 | 2 | 내자 | 김정일 | (주)히포메디텍 | 박기태 | 개인정보보안 | 개인정보보안 | 24년1월교체 | [7 empty] | 10 |  | 해당없음 | 이동형
50112 | 0006 | 02190 | 마취통증의학과 | 마취통증의학과 | 마취통증의학과 | 마취통증의학과 | 마취과 공용 | 후두경 시스템 | McGRATH | 158462 | 20190807 | 3210000 | 3210000 | 1000 | 양호 | 0 | 0 | AIRCRAFT MEDICAL | 영국 | 메드트로닉코리아(유) | (주)히포메디텍 | 일반 | 2 | 내자 | 김정일 | (주)히포메디텍 | 박태인 | 개인정보보안 | 개인정보보안 | 24년 리콜교체 | [7 empty] | 10 |  | 해당없음 | 이동형
50112 | 0006 | 02200 | 마취통증의학과 | 마취통증의학과 | 마취통증의학과 | 마취통증의학과 | 마취과 공용 | 후두경 시스템 | C-Mac | UQ19793 | 20191114 | 16000000 | 16000000 | 1000 | 양호 | 0 | 1 | KARL STORZ | 독일 | 메디피아 | 에이앤제이메디칼 | 일반 | 2 | 내자 | 김정일 | 에이앤제이메디칼 | 도규백 | 개인정보보안 | 개인정보보안 | [8 empty] | 10 |  | 해당없음 | 이동형
50112 | 0006 | 02210 | 마취통증의학과 | 마취통증의학과 | 마취통증의학과 | 마취통증의학과 | 마취통증의학과 공용 | 후두경 시스템 | McGRATH | 158461 | 20200320 | 1320000 | 1320000 | 1000 | 양호 | 0 | 1 | AIRCRAFT MEDICAL | 영국 | 메드트로닉코리아(유) | (주)히포메디텍 | 일반 | 2 | 내자 | 김정일 | (주)히포메디텍 | 박태인 | 개인정보보안 |  | 24년 리콜교체 | [7 empty] | 10 |  | 해당없음 | 이동형
50112 | 0006 | 02220 | 마취통증의학과 | 마취통증의학과 | 마취통증의학과 | 마취통증의학과 | 마취통증의학과 | 후두경 시스템 | McGRATH | 135833 | 20200320 | 1320000 | 1320000 | 1000 | 양호 | 0 | 2 | AIRCRAFT MEDICAL | 영국 | 메드트로닉코리아(유) | (주)히포메디텍 | 일반 | 2 | 내자 | 김정일 | (주)히포메디텍 | 박태인 | 개인정보보안 |  | 21년 6월교체 | [7 empty] | 10 |  | 해당없음 | 이동형
50112 | 0006 | 02230 | 마취통증의학과 | 마취통증의학과 | 마취통증의학과 | 마취통증의학과 | 마취통증의학과 | 후두경 시스템 | McGRATH | 135760 | 20200320 | 1320000 | 1320000 | 1000 | 양호 | 0 | 1 | AIRCRAFT MEDICAL | 영국 | 메드트로닉코리아(유) | (주)히포메디텍 | 일반 | 2 | 내자 | 김정일 | (주)히포메디텍 | 박태인 | 개인정보보안 |  | 24년3월 교체 | [7 empty] | 10 |  | 해당없음 | 이동형
50112 | 0006 | 02240 | 소화내시경실 | 소화내시경실 | 소화내시경실 | 소화내시경실 | 소화내시경 기능검사실 | 캡슐 내시경 | Pillcam DR3 | DR30820492 | 20200515 | 8000000 | 8000000 | 1000 | 양호 | 800000 | 1 | Given | 이스라엘 | 메드트로닉코리아 | FNC MEDIEN | 일반 | 2 | 내자 | 김정일 | FNC MEDIEN | 김용우 | 개인정보보안 |  |  | 캡슐 | 116.3.76.200 |  |  |  |  | win7 | 10 |  | 해당없음 | 고정형
50112 | 0006 | 02250 | M-ICU | M-ICU | M-ICU | M-ICU | M-ICU공용 | 후두경 시스템 | McGRATH | 169132 | 20200629 | 1320000 | 1320000 | 1000 | 양호 | 0 | 1 | AIRCRAFT MEDICAL | 영국 | 메드트로닉코리아(유) | (주)히포메디텍 | 일반 | 2 | 내자 | 김정일 | (주)히포메디텍 | 박태인 | 개인정보보안 | 개인정보보안 | 24.12.6일 교체 | [7 empty] | 10 |  | 해당없음 | 이동형
50112 | 0006 | 02260 | 종합건진파트 | 건진내시경실Unit | 종합건진파트 | 건진내시경실Unit | 내시경실 | 대장 내시경 | CF-HQ290I | 2055903 | 20200709 | 36000000 | 36000000 | 1000 | 양호 | 13424950 | 9 | OLYMPUS | 일본 | 올림푸스한국(주) | 올림푸스한국(주) | 일반 | 2 | 내자 | 윤종부 | 올림푸스한국(주) | 신동화 | 개인정보보안 | [9 empty] | 10 |  | 해당없음 | 이동형
50112 | 0006 | 02270 | 종합건진파트 | 건진내시경실Unit | 종합건진파트 | 건진내시경실Unit | 내시경실 | 대장 내시경 | CF-HQ290I | 2055904 | 20200709 | 36000000 | 36000000 | 1000 | 주의 | 24530812 | 7 | OLYMPUS | 일본 | 올림푸스한국(주) | 올림푸스한국(주) | 일반 | 2 | 내자 | 윤종부 | 올림푸스한국(주) | 신동화 | 개인정보보안 | [9 empty] | 10 |  | 해당없음 | 이동형
50112 | 0006 | 02280 | 종합건진파트 | 건진내시경실Unit | 종합건진파트 | 건진내시경실Unit | 내시경실 | 대장 내시경 | CF-HQ290L | 2953720 | 20200709 | 36000000 | 36000000 | 1000 | 양호 | 11807180 | 5 | OLYMPUS | 일본 | 올림푸스한국(주) | 올림푸스한국(주) | 일반 | 2 | 내자 | 윤종부 | 올림푸스한국(주) | 신동화 | 개인정보보안 | [9 empty] | 10 |  | 해당없음 | 이동형
50112 | 0006 | 02290 | 소화내시경실 | 소화내시경실 | 소화내시경실 | 소화내시경실 | 소화내시경실 | 대장 내시경 | CF-HQ290I | 2055900 | 20200709 | 36000000 | 36000000 | 1000 | 과다 | 33295570 | 6 | OLYMPUS | 일본 | 올림푸스한국(주) | 올림푸스한국(주) | 일반 | 2 | 내자 | 김정일 | 올림푸스한국(주) | 신동화 | 개인정보보안 | [9 empty] | 10 |  | 해당없음 | 이동형
50112 | 0006 | 02300 | 소화내시경실 | 소화내시경실 | 소화내시경실 | 소화내시경실 | 소화내시경실공용 | 초음파 내시경 | GF-UCT260 | 7021272 | 20201209 | 114000000 | 114000000 | 1000 | 양호 | 44000803 | 7 | OLYMPUS | 일본 | 올림푸스한국(주) | 올림푸스한국(주) | 일반 | 2 | 내자 | 김정일 | 올림푸스한국(주) | 이훈주 | 개인정보보안 | [9 empty] | 10 |  | 해당없음 | 이동형
50112 | 0006 | 02310 | 소화내시경실 | 소화내시경실 | 소화내시경실 | 소화내시경실 | 소화내시경실 | 대장 내시경(소아용) | PCF-H290L | 2940457 | 20201209 | 50000000 | 50000000 | 1000 | 양호 | 0 | 1 | OLYMPUS | 일본 | 올림푸스한국(주) | 올림푸스한국(주) | 일반 | 2 | 내자 | 김정일 | 올림푸스한국(주) | 이훈주 | 개인정보보안 | [9 empty] | 10 |  | 해당없음 | 이동형
50112 | 0006 | 02320 | 기관지내시경실 | 기관지내시경실 | 기관지내시경실 | 기관지내시경실 | 기관지내시경실 | 기관지 내시경 | BF-1TQ290 | 2022069 | 20201209 | 31500000 | 31500000 | 1000 | 양호 | 12856613 | 4 | OLYMPUS | 일본 | 올림푸스한국(주) | 올림푸스한국(주) | 일반 | 2 | 내자 | 김정일 | 올림푸스한국(주) | 이훈주 | 개인정보보안 |  |  |  | 116.3.90.062 |  |  |  |  | WIN10 | 10 |  | 해당없음 | 이동형
50112 | 0006 | 02330 | 수술실 | 수술실 | 수술실 | 수술실 | 수술실(GS) | 담도경 | 11292 VS | 55534 | 20201231 | 38000000 | 38000000 | 1000 | 양호 | 0 | 0 | KARL STORZ | 독일 | 칼스톨즈코리아엔도스코피 | (주)에이취브라더스 | 일반 | 2 | 내자 | 윤종부 | (주)에이취브라더스 | 최형식 | 개인정보보안 | [9 empty] | 10 |  | 해당없음 | 이동형
50112 | 0006 | 02340 | 소화내시경실 | 소화내시경실 | 소화내시경실 | 소화내시경실 | 소화내시경실 공용 | 초음파 내시경 | GF-UE260 | 7020637 | 20210127 | 101000000 | 101000000 | 1000 | 양호 | 0 | 1 | OLYMPUS | 일본 | 올림푸스한국(주) | 올림푸스한국(주) | 일반 | 2 | 내자 | 김정일 | 올림푸스한국(주) | 이훈주 | 개인정보보안 | [9 empty] | 10 |  | 해당없음 | 이동형
50112 | 0006 | 02350 | 소화내시경실 | 소화내시경실 | 소화내시경실 | 소화내시경실 | 소화내시경실 공용 | 위 내시경 | GIF-HQ290 | 2062995 | 20210127 | 34700000 | 34700000 | 1000 | 양호 | 10295285 | 6 | OLYMPUS | 일본 | 올림푸스한국(주) | 올림푸스한국(주) | 일반 | 2 | 내자 | 김정일 | 올림푸스한국(주) | 이훈주 | 개인정보보안 | [9 empty] | 10 |  | 해당없음 | 이동형
50112 | 0006 | 02360 | 소화내시경실 | 소화내시경실 | 소화내시경실 | 소화내시경실 | 소화내시경실 | 대장 내시경 | CF-HQ290I | 2056497 | 20210127 | 36000000 | 36000000 | 1000 | 양호 | 7554393 | 3 | OLYMPUS | 일본 | 올림푸스한국(주) | 올림푸스한국(주) | 일반 | 2 | 내자 | 김정일 | 올림푸스한국(주) | 이훈주 | 개인정보보안 | [9 empty] | 10 |  | 해당없음 | 이동형
50112 | 0006 | 02370 | S-ICU | S-ICU | S-ICU | S-ICU | S-ICU공용 | 후두경 시스템 | Glidescope AVL | AN201350 | 20210205 | 24500000 | 24500000 | 1000 | 양호 | 0 | 2 | VERATHON MEDICAL | 캐나다 | 유래메디칼 | 주식회사 에스제이엠 | 일반 | 2 | 내자 | 김정일 | 주식회사 에스제이엠 | 황상선 | 개인정보보안 | [9 empty] | 10 |  | 해당없음 | 이동형
50112 | 0006 | 02380 | 종합건진파트 | 건진내시경실Unit | 종합건진파트 | 건진내시경실Unit | 내시경실7번방 | 내시경 시스템 | CV-290 | 7041252 | 20210220 | 79000000 | 75000000 | 1000 | 양호 | 5940000 | 8 | OLYMPUS | 일본 | 올림푸스한국(주) | 올림푸스한국(주) | 일반 | 1 | 내자 | 윤종부 | 올림푸스한국(주) | 이훈주 | 개인정보보안 |  |  | 내시경 | 116.3.133.27 |  |  |  |  | 인베디드 | 10 |  | 해당없음 | 고정형
50112 | 0006 | 02390 | 종합건진파트 | 건진내시경실Unit | 종합건진파트 | 건진내시경실Unit | 내시경실 | 위 내시경 | GIF-HQ290 | 2163129 | 20210220 | 34700000 | 34700000 | 1000 | 양호 | 9239076 | 5 | OLYMPUS | 일본 | 올림푸스한국(주) | 올림푸스한국(주) | 일반 | 2 | 내자 | 윤종부 | 올림푸스한국(주) | 이훈주 | 개인정보보안 | [9 empty] | 10 |  | 해당없음 | 이동형
50112 | 0006 | 02400 | 종합건진파트 | 건진내시경실Unit | 종합건진파트 | 건진내시경실Unit | 내시경실 | 위 내시경 | GIF-HQ290 | 2163135 | 20210220 | 34700000 | 34700000 | 1000 | 양호 | 14985124 | 6 | OLYMPUS | 일본 | 올림푸스한국(주) | 올림푸스한국(주) | 일반 | 2 | 내자 | 윤종부 | 올림푸스한국(주) | 이훈주 | 개인정보보안 | [9 empty] | 10 |  | 해당없음 | 이동형
50112 | 0006 | 02410 | 종합건진파트 | 건진내시경실Unit | 종합건진파트 | 건진내시경실Unit | 내시경실 | 위 내시경 | GIF-HQ290 | 2163132 | 20210220 | 34700000 | 34700000 | 1000 | 양호 | 9890535 | 8 | OLYMPUS | 일본 | 올림푸스한국(주) | 올림푸스한국(주) | 일반 | 2 | 내자 | 윤종부 | 올림푸스한국(주) | 이훈주 | 개인정보보안 | [9 empty] | 10 |  | 해당없음 | 이동형
50112 | 0006 | 02420 | 종합건진파트 | 건진내시경실Unit | 종합건진파트 | 건진내시경실Unit | 내시경실 | 위 내시경 | GIF-HQ290 | 2163139 | 20210220 | 34700000 | 34700000 | 1000 | 양호 | 10123223 | 10 | OLYMPUS | 일본 | 올림푸스한국(주) | 올림푸스한국(주) | 일반 | 2 | 내자 | 윤종부 | 올림푸스한국(주) | 이훈주 | 개인정보보안 | [9 empty] | 10 |  | 해당없음 | 이동형
50112 | 0006 | 02430 | 종합건진파트 | 건진내시경실Unit | 종합건진파트 | 건진내시경실Unit | 내시경실 | 대장 내시경 | CF-HQ290I | 2156712 | 20210220 | 36000000 | 36000000 | 1000 | 양호 | 10165694 | 8 | OLYMPUS | 일본 | 올림푸스한국(주) | 올림푸스한국(주) | 일반 | 2 | 내자 | 윤종부 | 올림푸스한국(주) | 이훈주 | 개인정보보안 | [9 empty] | 10 |  | 해당없음 | 이동형
50112 | 0006 | 02440 | 종합건진파트 | 건진내시경실Unit | 종합건진파트 | 건진내시경실Unit | 내시경실 | 대장 내시경 | CF-HQ290I | 2156724 | 20210220 | 36000000 | 36000000 | 1000 | 양호 | 15001217 | 8 | OLYMPUS | 일본 | 올림푸스한국(주) | 올림푸스한국(주) | 일반 | 2 | 내자 | 윤종부 | 올림푸스한국(주) | 이훈주 | 개인정보보안 | [9 empty] | 10 |  | 해당없음 | 이동형
50112 | 0006 | 02450 | 마취통증의학과 | 마취통증의학과 | 마취통증의학과 | 마취통증의학과 | 마취과공용 | 기관지 내시경 | LF-DP | 2037402 | 20210220 | 13500000 | 13500000 | 1000 | 과다 | 12980000 | 6 | OLYMPUS | 일본 | 올림푸스한국(주) | 남북메디칼(주) | 일반 | 2 | 내자 | 김정일 | 남북메디칼(주) | 곽기영 | 개인정보보안 | 개인정보보안 | [8 empty] | 10 |  | 해당없음 | 이동형
50112 | 0006 | 02460 | 신속대응진료실 | 신속대응진료실 | 신속대응진료실 | 신속대응진료실 | 신속대응팀 | 후두경 시스템 | McGRATH | 100125 | 20210529 | 1320000 | 1320000 | 1000 | 양호 | 0 | 1 | AIRCRAFT MEDICAL | 영국 | 메드트로닉코리아(유) | (주)히포메디텍 | 일반 | 2 | 내자 | 윤종부 | (주)히포메디텍 | 박태인 | 개인정보보안 | [9 empty] | 10 |  | 해당없음 | 이동형
50112 | 0006 | 02470 | 소화내시경실 | 소화내시경실 | 소화내시경실 | 소화내시경실 | 검사실7 | 내시경 시스템 | CV-290 | 7042348 | 20210710 | 61620000 | 61620000 | 2054000 | 양호 | 2970000 | 3 | OLYMPUS | 일본 | 올림푸스한국(주) | 올림푸스한국(주) | 일반 | 1 | 내자 | 김정일 | 올림푸스한국(주) | 이훈주 | 개인정보보안 |  |  | 내시경 | 116.3.76.182 |  |  |  |  | Win10 | 10 |  | 해당없음 | 고정형
50112 | 0006 | 02480 | 종합건진파트 | 종합건진파트 | 종합건진파트 | 건진내시경실Unit | 내시경실 | 위 내시경 | GIF-HQ290 | 2163617 | 20210710 | 34000000 | 34000000 | 1133333 | 양호 | 11143132 | 6 | OLYMPUS | 일본 | 올림푸스한국(주) | 올림푸스한국(주) | 일반 | 2 | 내자 | 윤종부 | 올림푸스한국(주) | 이훈주 | 개인정보보안 | [9 empty] | 10 |  | 해당없음 | 이동형
50112 | 0006 | 02490 | 종합건진파트 | 종합건진파트 | 종합건진파트 | 건진내시경실Unit | 내시경실 | 위 내시경 | GIF-HQ290 | 2163620 | 20210710 | 34000000 | 34000000 | 1133333 | 양호 | 8093932 | 7 | OLYMPUS | 일본 | 올림푸스한국(주) | 올림푸스한국(주) | 일반 | 2 | 내자 | 윤종부 | 올림푸스한국(주) | 이훈주 | 개인정보보안 | [9 empty] | 10 |  | 해당없음 | 이동형
50112 | 0006 | 02500 | 종합건진파트 | 종합건진파트 | 종합건진파트 | 건진내시경실Unit | 내시경실 | 위 내시경 | GIF-HQ290 | 2163618 | 20210710 | 34000000 | 34000000 | 1133333 | 양호 | 12679101 | 11 | OLYMPUS | 일본 | 올림푸스한국(주) | 올림푸스한국(주) | 일반 | 2 | 내자 | 윤종부 | 올림푸스한국(주) | 이훈주 | 개인정보보안 | [9 empty] | 10 |  | 해당없음 | 이동형
50112 | 0006 | 02510 | 종합건진파트 | 종합건진파트 | 종합건진파트 | 건진내시경실Unit | 내시경실 | 대장 내시경 | CF-HQ290I | 2156917 | 20210710 | 36000000 | 36000000 | 1200000 | 양호 | 8983282 | 4 | OLYMPUS | 일본 | 올림푸스한국(주) | 올림푸스한국(주) | 일반 | 2 | 내자 | 윤종부 | 올림푸스한국(주) | 이훈주 | 개인정보보안 | [9 empty] | 10 |  | 해당없음 | 이동형
50112 | 0006 | 02520 | 종합건진파트 | 종합건진파트 | 종합건진파트 | 건진내시경실Unit | 내시경실 | 대장 내시경 | CF-HQ290I | 2156920 | 20210710 | 36000000 | 36000000 | 1200000 | 양호 | 13141326 | 10 | OLYMPUS | 일본 | 올림푸스한국(주) | 올림푸스한국(주) | 일반 | 2 | 내자 | 윤종부 | 올림푸스한국(주) | 이훈주 | 개인정보보안 | [9 empty] | 10 |  | 해당없음 | 이동형
50112 | 0006 | 02530 | 종합건진파트 | 종합건진파트 | 종합건진파트 | 건진내시경실Unit | 내시경실 | 대장 내시경 | CF-HQ290I | 2156921 | 20210710 | 36000000 | 36000000 | 1200000 | 양호 | 12446665 | 3 | OLYMPUS | 일본 | 올림푸스한국(주) | 올림푸스한국(주) | 일반 | 2 | 내자 | 윤종부 | 올림푸스한국(주) | 이훈주 | 개인정보보안 | [9 empty] | 10 |  | 해당없음 | 이동형
50112 | 0006 | 02540 | 소화내시경실 | 소화내시경실 | 소화내시경실 | 소화내시경실 | 내시경실공용 | 위 내시경 | GIF-HQ290 | 2163625 | 20210710 | 34000000 | 34000000 | 1133333 | 양호 | 6617611 | 4 | OLYMPUS | 일본 | 올림푸스한국(주) | 올림푸스한국(주) | 일반 | 2 | 내자 | 김정일 | 올림푸스한국(주) | 이훈주 | 개인정보보안 | [9 empty] | 10 |  | 해당없음 | 이동형
50112 | 0006 | 02550 | 소화내시경실 | 소화내시경실 | 소화내시경실 | 소화내시경실 | 소화내시경실 | 위 내시경 | GIF-HQ290 | 2163622 | 20210710 | 34000000 | 34000000 | 1133333 | 양호 | 6513430 | 4 | OLYMPUS | 일본 | 올림푸스한국(주) | 올림푸스한국(주) | 일반 | 2 | 내자 | 김정일 | 올림푸스한국(주) | 이훈주 | 개인정보보안 | [9 empty] | 10 |  | 해당없음 | 이동형
50112 | 0006 | 02560 | 소화내시경실 | 소화내시경실 | 소화내시경실 | 소화내시경실 | 소화내시경실 | 위 내시경 | GIF-HQ290 | 2163636 | 20210710 | 34000000 | 34000000 | 1133333 | 양호 | 4331311 | 4 | OLYMPUS | 일본 | 올림푸스한국(주) | 올림푸스한국(주) | 일반 | 2 | 내자 | 김정일 | 올림푸스한국(주) | 이훈주 | 개인정보보안 | [9 empty] | 10 |  | 해당없음 | 이동형
50112 | 0006 | 02570 | 소화내시경실 | 소화내시경실 | 소화내시경실 | 소화내시경실 | 내시경실공용 | 대장 내시경 | CF-HQ290I | 2156923 | 20210710 | 36000000 | 36000000 | 1200000 | 양호 | 3621772 | 4 | OLYMPUS | 일본 | 올림푸스한국(주) | 올림푸스한국(주) | 일반 | 2 | 내자 | 김정일 | 올림푸스한국(주) | 이훈주 | 개인정보보안 | [9 empty] | 10 |  | 해당없음 | 이동형
50112 | 0006 | 02580 | 소화내시경실 | 소화내시경실 | 소화내시경실 | 소화내시경실 | 소화내시경실 | 대장 내시경 | CF-HQ290I | 2156924 | 20210710 | 36000000 | 36000000 | 1200000 | 양호 | 4716096 | 2 | OLYMPUS | 일본 | 올림푸스한국(주) | 올림푸스한국(주) | 일반 | 2 | 내자 | 김정일 | 올림푸스한국(주) | 이훈주 | 개인정보보안 | [9 empty] | 10 |  | 해당없음 | 이동형
50112 | 0006 | 02590 | 소화내시경실 | 소화내시경실 | 소화내시경실 | 소화내시경실 | 소화내시경실 공용 | 십이지장 내시경 | TJF-260V | 2125442 | 20210710 | 33000000 | 33000000 | 1100000 | 양호 | 11411631 | 10 | OLYMPUS | 일본 | 올림푸스한국(주) | 올림푸스한국(주) | 일반 | 2 | 내자 | 김정일 | 올림푸스한국(주) | 이훈주 | 개인정보보안 | [9 empty] | 10 |  | 해당없음 | 이동형
50112 | 0006 | 02600 | 기관지내시경실 | 기관지내시경실 | 기관지내시경실 | 기관지내시경실 | 기관지내시경실 | 기관지 내시경 | BF-1TQ290 | 2122029 | 20210710 | 40000000 | 40000000 | 1333333 | 양호 | 2226763 | 2 | OLYMPUS | 일본 | 올림푸스한국(주) | 올림푸스한국(주) | 일반 | 2 | 내자 | 김정일 | 올림푸스한국(주) | 이훈주 | 개인정보보안 | [9 empty] | 10 |  | 해당없음 | 이동형
50112 | 0006 | 02610 | 종합건진파트 | 종합건진파트 | 종합건진파트 | 건진내시경실Unit | 내시경실6번방 | 내시경 시스템 | CV-290 | 7042337 | 20210710 | 61620000 | 61620000 | 2054000 | 양호 | 4950000 | 8 | OLYMPUS | 일본 | 올림푸스한국(주) | 올림푸스한국(주) | 일반 | 1 | 내자 | 윤종부 | 올림푸스한국(주) | 이훈주 | 개인정보보안 |  |  | gateway | 116.3.91.225 |  |  |  |  | win10 | 10 |  | 해당없음 | 고정형
50112 | 0006 | 02620 | 소화내시경실 | 소화내시경실 | 소화내시경실 | 소화내시경실 | 소화내시경실 | 위 내시경 | GIF-HQ290 | 2163748 | 20210710 | 34000000 | 34000000 | 1133333 | 양호 | 7058898 | 6 | OLYMPUS | 일본 | 올림푸스한국(주) | 올림푸스한국(주) | 일반 | 2 | 내자 | 김정일 | 올림푸스한국(주) | 이훈주 | 개인정보보안 | [9 empty] | 10 |  | 해당없음 | 이동형
50112 | 0006 | 02630 | 마취통증의학과 | 마취통증의학과 | 마취통증의학과 | 마취통증의학과 | 마취통증의학과 공용 | 후두경 시스템 | McGRATH | 125223 | 20210731 | 1320000 | 1320000 | 44000 | 양호 | 0 | 0 | AIRCRAFT MEDICAL | 영국 | 메드트로닉코리아(유) | (주)히포메디텍 | 일반 | 2 | 내자 | 김정일 | (주)히포메디텍 | 박기태 | 개인정보보안 |  | 22년12월교체 | [7 empty] | 10 |  | 해당없음 | 이동형
50112 | 0006 | 02640 | 마취통증의학과 | 마취통증의학과 | 마취통증의학과 | 마취통증의학과 | 마취통증의학과 | 후두경 시스템 | McGRATH | 100138 | 20210731 | 1320000 | 1320000 | 44000 | 양호 | 0 | 0 | AIRCRAFT MEDICAL | 영국 | 메드트로닉코리아(유) | (주)히포메디텍 | 일반 | 2 | 내자 | 김정일 | (주)히포메디텍 | 박기태 | 개인정보보안 | [9 empty] | 10 |  | 해당없음 | 이동형
50112 | 0006 | 02650 | 마취통증의학과 | 마취통증의학과 | 마취통증의학과 | 마취통증의학과 | 마취통증의학과 | 후두경 시스템 | McGRATH | 100134 | 20210731 | 1320000 | 1320000 | 44000 | 양호 | 0 | 0 | AIRCRAFT MEDICAL | 영국 | 메드트로닉코리아(유) | (주)히포메디텍 | 일반 | 2 | 내자 | 김정일 | (주)히포메디텍 | 박기태 | 개인정보보안 | [9 empty] | 10 |  | 해당없음 | 이동형
50112 | 0006 | 02660 | 마취통증의학과 | 마취통증의학과 | 마취통증의학과 | 마취통증의학과 | 마취통증의학과 | 후두경 시스템 | McGRATH | 100148 | 20210730 | 1320000 | 1320000 | 44000 | 양호 | 0 | 0 | AIRCRAFT MEDICAL | 영국 | 메드트로닉코리아(유) | (주)히포메디텍 | 일반 | 2 | 내자 | 김정일 | (주)히포메디텍 | 박기태 | 개인정보보안 | [9 empty] | 10 |  | 해당없음 | 이동형
50112 | 0006 | 02670 | 마취통증의학과 | 마취통증의학과 | 마취통증의학과 | 마취통증의학과 | 마취통증의학과 | 후두경 시스템 | McGRATH | 100151 | 20210731 | 1320000 | 1320000 | 44000 | 양호 | 0 | 0 | AIRCRAFT MEDICAL | 영국 | 메드트로닉코리아(유) | (주)히포메디텍 | 일반 | 2 | 내자 | 김정일 | (주)히포메디텍 | 박기태 | 개인정보보안 | [9 empty] | 10 |  | 해당없음 | 이동형
50112 | 0006 | 02680 | 마취통증의학과 | 마취통증의학과 | 마취통증의학과 | 마취통증의학과 | 마취통증의학과 | 후두경 시스템 | McGRATH | 100150 | 20210731 | 1320000 | 1320000 | 44000 | 양호 | 0 | 1 | AIRCRAFT MEDICAL | 영국 | 메드트로닉코리아(유) | (주)히포메디텍 | 일반 | 2 | 내자 | 김정일 | (주)히포메디텍 | 박기태 | 개인정보보안 | [9 empty] | 10 |  | 해당없음 | 이동형
50112 | 0006 | 02690 | 소화내시경실 | 소화내시경실 | 소화내시경실 | 소화내시경실 | 소화내시경실 공용 | 십이지장 내시경 | TJF-260V | 2125591 | 20210830 | 33000000 | 33000000 | 1650000 | 양호 | 2878106 | 13 | OLYMPUS | 일본 | 올림푸스한국(주) | 올림푸스한국(주) | 일반 | 2 | 내자 | 김정일 | 올림푸스한국(주) | 이훈주 | 개인정보보안 | [9 empty] | 10 |  | 해당없음 | 이동형
50112 | 0006 | 02700 | 비뇨의학과 | 비뇨의학과 | 비뇨의학과 | 비뇨의학과 | 비뇨의학과 | 연성요관 내시경 | 11272VH | 93462 | 20211016 | 38000000 | 38000000 | 3166667 | 양호 | 9800000 | 7 | KARL STORZ | 독일 | 칼스톨즈엔도스코피코리아 | (주)에이취브라더스 | 일반 | 2 | 내자 | 김창진 | (주)에이취브라더스 | 최형식 | 개인정보보안 | 개인정보보안 | 23년5월 교체 | [7 empty] | 10 |  | 해당없음 | 이동형
50112 | 0006 | 02710 | 응급중환자실 | 응급중환자실 | 응급중환자실 | 응급중환자실 | 응급중환자실 공용 | 후두경 시스템 | McGRATH | 105235 | 20211227 | 1320000 | 1320000 | 154000 | 양호 | 0 | 0 | AIRCRAFT MEDICAL | 멕시코 | 메드트로닉코리아(유) | (주)히포메디텍 | 일반 | 2 | 내자 | 김정일 | (주)히포메디텍 | 박태인 | 개인정보보안 | 개인정보보안 | [8 empty] | 10 |  | 해당없음 | 이동형
50112 | 0006 | 02720 | 53병동 | 53병동 | 53병동 | 53병동 | 53병동 | 후두경 시스템 | McGRATH | 114139 | 20220203 | 1500000 | 1500000 | 225000 | 양호 | 0 | 0 | 메드트로닉코리아(유) | 영국 | (주)히포메디텍 | (주)히포메디텍 | 일반 | 2 | 내자 | 김창진 | 히포메디칼(주) | 박태인 | 개인정보보안 |  | 코로나지원장비/준중증환자 전담치료병상 | [7 empty] | 10 |  | 해당없음 | 이동형
50112 | 0006 | 02730 | 종합건진파트 | 건진내시경실Unit | 종합건진파트 | 건진내시경실Unit | 내시경실8번방 | 내시경 시스템 | CV-290 | 7246153 | 20220629 | 59915000 | 59915000 | 12981584 | 양호 | 2970000 | 5 | OLYMPUS | 일본 | 올림푸스한국(주) | 올림푸스한국(주) | 일반 | 1 | 내자 | 윤종부 | 올림푸스한국(주) | 이훈주 | 개인정보보안 |  |  | 내시경G/W | 116.3.133.28 |  |  |  |  | Win10 | 10 |  | 해당없음 | 고정형
50112 | 0006 | 02740 | 소화내시경실 | 소화내시경실 | 소화내시경실 | 소화내시경실 | 영상 투시촬영실2 | 내시경 시스템 | CV-290 | 7246270 | 20220629 | 64765000 | 64765000 | 14032416 | 양호 | 1980000 | 2 | OLYMPUS | 일본 | 올림푸스한국(주) | 올림푸스한국(주) | 일반 | 1 | 내자 | 김정일 | 올림푸스한국(주) | 이훈주 | 개인정보보안 |  |  | 내시경G/W | 116.3.84.214 |  |  |  |  | 윈도우10 | 10 |  | 해당없음 | 고정형
50112 | 0006 | 02750 | 기관지내시경실 | 기관지내시경실 | 기관지내시경실 | 기관지내시경실 | 기관지 내시경실 | 내시경 시스템 | CV-290 | 7246216 | 20220629 | 57005000 | 57005000 | -1748916 | 양호 | 0 | 0 | OLYMPUS | 일본 | 올림푸스한국(주) | 올림푸스한국(주) | 일반 | 1 | 내자 | 김정일 | 올림푸스한국(주) | 이훈주 | 개인정보보안 |  |  | 내시경G/W | 116.3.83.062 |  |  |  |  | Win10 | 10 |  | 해당없음 | 이동형
50112 | 0006 | 02760 | 종합건진파트 | 종합건진파트 | 종합건진파트 | 건진내시경실Unit | 내시경실 | 위 내시경 | GIF-HQ290 | 2265880 | 20220629 | 33000000 | 33000000 | 7150000 | 양호 | 8328551 | 7 | OLYMPUS | 일본 | 올림푸스한국(주) | 올림푸스한국(주) | 일반 | 2 | 내자 | 윤종부 | 올림푸스한국(주) | 이훈주 | 개인정보보안 | [9 empty] | 10 |  | 해당없음 | 이동형
50112 | 0006 | 02770 | 종합건진파트 | 종합건진파트 | 종합건진파트 | 건진내시경실Unit | 내시경실 | 위 내시경 | GIF-HQ290 | 2265884 | 20220629 | 33000000 | 33000000 | 7150000 | 양호 | 7658574 | 6 | OLYMPUS | 일본 | 올림푸스한국(주) | 올림푸스한국(주) | 일반 | 2 | 내자 | 윤종부 | 올림푸스한국(주) | 이훈주 | 개인정보보안 | [9 empty] | 10 |  | 해당없음 | 이동형
50112 | 0006 | 02780 | 종합건진파트 | 종합건진파트 | 종합건진파트 | 건진내시경실Unit | 내시경실 | 위 내시경 | GIF-HQ290 | 2265893 | 20220629 | 33000000 | 33000000 | 7150000 | 양호 | 6600913 | 8 | OLYMPUS | 일본 | 올림푸스한국(주) | 올림푸스한국(주) | 일반 | 2 | 내자 | 윤종부 | 올림푸스한국(주) | 이훈주 | 개인정보보안 | [9 empty] | 10 |  | 해당없음 | 이동형
50112 | 0006 | 02790 | 종합건진파트 | 종합건진파트 | 종합건진파트 | 건진내시경실Unit | 내시경실 | 위 내시경 | GIF-HQ290 | 2265906 | 20220629 | 33000000 | 33000000 | 7150000 | 양호 | 9075484 | 9 | OLYMPUS | 일본 | 올림푸스한국(주) | 올림푸스한국(주) | 일반 | 2 | 내자 | 윤종부 | 올림푸스한국(주) | 이훈주 | 개인정보보안 | [9 empty] | 10 |  | 해당없음 | 이동형
50112 | 0006 | 02800 | 종합건진파트 | 종합건진파트 | 종합건진파트 | 건진내시경실Unit | 내시경실 | 위 내시경 | GIF-HQ290 | 2265898 | 20220629 | 33000000 | 33000000 | 7150000 | 양호 | 4098996 | 7 | OLYMPUS | 일본 | 올림푸스한국(주) | 올림푸스한국(주) | 일반 | 2 | 내자 | 윤종부 | 올림푸스한국(주) | 이훈주 | 개인정보보안 | [9 empty] | 10 |  | 해당없음 | 이동형
50112 | 0006 | 02810 | 소화내시경실 | 소화내시경실 | 소화내시경실 | 소화내시경실 | 소화내시경실 | 위 내시경 | GIF-HQ290 | 2265907 | 20220629 | 33000000 | 33000000 | 7150000 | 양호 | 0 | 3 | OLYMPUS | 일본 | 올림푸스한국(주) | 올림푸스한국(주) | 일반 | 2 | 내자 | 김정일 | 올림푸스한국(주) | 이훈주 | 개인정보보안 | [9 empty] | 10 |  | 해당없음 | 이동형
50112 | 0006 | 02820 | 소화내시경실 | 소화내시경실 | 소화내시경실 | 소화내시경실 | 소화내시경실 | 위 내시경 | GIF-HQ290 | 2265909 | 20220629 | 33000000 | 33000000 | 7150000 | 양호 | 7016911 | 5 | OLYMPUS | 일본 | 올림푸스한국(주) | 올림푸스한국(주) | 일반 | 2 | 내자 | 김정일 | 올림푸스한국(주) | 이훈주 | 개인정보보안 | [9 empty] | 10 |  | 해당없음 | 이동형
50112 | 0006 | 02830 | 소화내시경실 | 소화내시경실 | 소화내시경실 | 소화내시경실 | 소화내시경실 | 대장 내시경 | CF-HQ290I | 2258086 | 20220629 | 34000000 | 34000000 | 7366666 | 양호 | 5344570 | 2 | OLYMPUS | 일본 | 올림푸스한국(주) | 올림푸스한국(주) | 일반 | 2 | 내자 | 김정일 | 올림푸스한국(주) | 이훈주 | 개인정보보안 | [9 empty] | 10 |  | 해당없음 | 이동형
50112 | 0006 | 02840 | 기관지내시경실 | 기관지내시경실 | 기관지내시경실 | 기관지내시경실 | 기관지 내시경실 | 기관지 내시경 | BF-1TQ290 | 2222851 | 20220629 | 30555000 | 30555000 | 6620250 | 양호 | 11476850 | 1 | OLYMPUS | 일본 | 올림푸스한국(주) | 올림푸스한국(주) | 일반 | 2 | 내자 | 김정일 | 올림푸스한국(주) | 이훈주 | 개인정보보안 | [9 empty] | 10 |  | 해당없음 | 이동형
50112 | 0006 | 02850 | 소화내시경실 | 소화내시경실 | 소화내시경실 | 소화내시경실 | 소화내시경실 | 초음파 내시경 | GF-UCT260 | 7231782 | 20220629 | 97000000 | 97000000 | 21016666 | 양호 | 6339795 | 1 | OLYMPUS | 일본 | 올림푸스한국(주) | 올림푸스한국(주) | 일반 | 2 | 내자 | 김정일 | 올림푸스한국(주) | 이훈주 | 개인정보보안 | [9 empty] | 10 |  | 해당없음 | 이동형
50112 | 0006 | 02860 | 소화내시경실 | 소화내시경실 | 소화내시경실 | 소화내시경실 | 소화내시경실 | 내시경 시스템(담췌) | SpyGlass DS | 2208200020 | 20220809 | 78000000 | 78000000 | 19500000 | 양호 | 0 | 1 | Boston Scientific | 미국 | 보스톤사이어티픽 코리아 | (주)재경 | 일반 | 2 | 내자 | 김정일 | (주)재경 | 유철상 | 개인정보보안 |  |  | 내시경 | 116.3.76.188 |  |  |  |  | 인베디드 | 10 |  | 해당없음 | 고정형
50112 | 0006 | 02870 | 소화내시경실 | 소화내시경실 | 소화내시경실 | 소화내시경실 | 소화내시경실 | 위 내시경(소아용) | GIF-XP290N | 2149812 | 20220824 | 33000000 | 33000000 | 8250000 | 양호 | 0 | 0 | OLYMPUS | 일본 | 올림푸스한국(주) | 올림푸스한국(주) | 일반 | 2 | 내자 | 김정일 | 올림푸스한국(주) | 이훈주 | 개인정보보안 | [9 empty] | 10 |  | 해당없음 | 이동형
50112 | 0006 | 02880 | 소화내시경실 | 소화내시경실 | 소화내시경실 | 소화내시경실 | 소화내시경실 | 대장 내시경 | CF-HQ290I | 2258182 | 20220824 | 34000000 | 34000000 | 8499999 | 양호 | 907500 | 2 | OLYMPUS | 일본 | 올림푸스한국(주) | 올림푸스한국(주) | 일반 | 2 | 내자 | 김정일 | 올림푸스한국(주) | 이훈주 | 개인정보보안 | [9 empty] | 10 |  | 해당없음 | 이동형
50112 | 0006 | 02890 | 종합건진파트 | 종합건진파트 | 종합건진파트 | 건진내시경실Unit | 내시경실9번방 | 내시경 시스템 | CV-290 | 7247941 | 20230526 | 67000000 | 67000000 | 26799999 | 양호 | 2970000 | 5 | OLYMPUS | 일본 | 올림푸스한국(주) | 올림푸스한국(주) | 일반 | 1 | 내자 | 윤종부 | 올림푸스한국(주) | 이훈주 | 개인정보보안 |  |  | 내시경 | 116.3.91.29 |  |  |  |  | 윈10 | 10 |  | 해당없음 | 고정형
50112 | 0006 | 02900 | 종합건진파트 | 종합건진파트 | 종합건진파트 | 건진내시경실Unit | 내시경실 | 위 내시경 | GIF-HQ290 | 2266961 | 20230526 | 34700000 | 34700000 | 13880001 | 양호 | 1213630 | 4 | OLYMPUS | 일본 | 올림푸스한국(주) | 올림푸스한국(주) | 일반 | 2 | 내자 | 윤종부 | 올림푸스한국(주) | 이훈주 | 개인정보보안 | [9 empty] | 10 |  | 해당없음 | 이동형
50112 | 0006 | 02910 | 종합건진파트 | 종합건진파트 | 종합건진파트 | 건진내시경실Unit | 내시경실 | 위 내시경 | GIF-HQ290 | 2266966 | 20230526 | 34700000 | 34700000 | 13880001 | 양호 | 3684450 | 3 | OLYMPUS | 일본 | 올림푸스한국(주) | 올림푸스한국(주) | 일반 | 2 | 내자 | 윤종부 | 올림푸스한국(주) | 이훈주 | 개인정보보안 | [9 empty] | 10 |  | 해당없음 | 이동형
50112 | 0006 | 02920 | 종합건진파트 | 종합건진파트 | 종합건진파트 | 건진내시경실Unit | 내시경실 | 위 내시경 | GIF-HQ290 | 2367419 | 20230526 | 34700000 | 34700000 | 13880001 | 양호 | 1336445 | 6 | OLYMPUS | 일본 | 올림푸스한국(주) | 올림푸스한국(주) | 일반 | 2 | 내자 | 윤종부 | 올림푸스한국(주) | 이훈주 | 개인정보보안 | [9 empty] | 10 |  | 해당없음 | 이동형
50112 | 0006 | 02930 | 종합건진파트 | 종합건진파트 | 종합건진파트 | 건진내시경실Unit | 내시경실 | 위 내시경 | GIF-HQ290 | 2367420 | 20230526 | 34700000 | 34700000 | 13880001 | 양호 | 7487359 | 4 | OLYMPUS | 일본 | 올림푸스한국(주) | 올림푸스한국(주) | 일반 | 2 | 내자 | 윤종부 | 올림푸스한국(주) | 이훈주 | 개인정보보안 | [9 empty] | 10 |  | 해당없음 | 이동형
50112 | 0006 | 02940 | 종합건진파트 | 종합건진파트 | 종합건진파트 | 건진내시경실Unit | 내시경실 | 위 내시경 | GIF-HQ290 | 2367422 | 20230526 | 34700000 | 34700000 | 13880001 | 양호 | 6216375 | 4 | OLYMPUS | 일본 | 올림푸스한국(주) | 올림푸스한국(주) | 일반 | 2 | 내자 | 윤종부 | 올림푸스한국(주) | 이훈주 | 개인정보보안 | [9 empty] | 10 |  | 해당없음 | 이동형
50112 | 0006 | 02950 | 종합건진파트 | 종합건진파트 | 종합건진파트 | 건진내시경실Unit | 내시경실 | 위 내시경 | GIF-HQ290 | 2367423 | 20230526 | 34700000 | 34700000 | 13880001 | 양호 | 4659710 | 5 | OLYMPUS | 일본 | 올림푸스한국(주) | 올림푸스한국(주) | 일반 | 2 | 내자 | 윤종부 | 올림푸스한국(주) | 이훈주 | 개인정보보안 | [9 empty] | 10 |  | 해당없음 | 이동형
50112 | 0006 | 02960 | 종합건진파트 | 종합건진파트 | 종합건진파트 | 건진내시경실Unit | 내시경실 | 대장 내시경 | CF-HQ290I | 2358904 | 20230526 | 36000000 | 36000000 | 14400000 | 양호 | 2272985 | 2 | OLYMPUS | 일본 | 올림푸스한국(주) | 올림푸스한국(주) | 일반 | 2 | 내자 | 윤종부 | 올림푸스한국(주) | 이훈주 | 개인정보보안 | [9 empty] | 10 |  | 해당없음 | 이동형
50112 | 0006 | 02970 | 종합건진파트 | 종합건진파트 | 종합건진파트 | 건진내시경실Unit | 내시경실 | 대장 내시경 | CF-HQ290I | 2358914 | 20230526 | 36000000 | 36000000 | 14400000 | 양호 | 3476330 | 4 | OLYMPUS | 일본 | 올림푸스한국(주) | 올림푸스한국(주) | 일반 | 2 | 내자 | 윤종부 | 올림푸스한국(주) | 이훈주 | 개인정보보안 | [9 empty] | 10 |  | 해당없음 | 이동형
50112 | 0006 | 02980 | 종합건진파트 | 종합건진파트 | 종합건진파트 | 건진내시경실Unit | 내시경실 | 대장 내시경 | CF-HQ290L | 2255445 | 20230526 | 36000000 | 36000000 | 14400000 | 양호 | 4271300 | 1 | OLYMPUS | 일본 | 올림푸스한국(주) | 올림푸스한국(주) | 일반 | 2 | 내자 | 윤종부 | 올림푸스한국(주) | 이훈주 | 개인정보보안 | [9 empty] | 10 |  | 해당없음 | 이동형
50112 | 0006 | 02990 | 기관지내시경실 | 기관지내시경실 | 기관지내시경실 | 기관지내시경실 | 기관지 내시경실 공용 | 기관지 내시경 | BF-P290 | 2313056 | 20230803 | 31500000 | 31500000 | 14175000 | 양호 | 0 | 1 | OLYMPUS | 일본 | 올림푸스한국(주) | 올림푸스한국(주) | 일반 | 2 | 내자 | 김정일 | 올림푸스한국(주) | 이훈주 | 개인정보보안 | [9 empty] | 10 |  | 해당없음 | 이동형
50112 | 0006 | 03000 | 종합건진파트 | 건진내시경실Unit | 종합건진파트 | 건진내시경실Unit | 내시경실 | 위 내시경 | GIF-HQ290 | 2368519 | 20231102 | 34700000 | 34700000 | 17350001 | 양호 | 1962620 | 1 | OLYMPUS | 일본 | 올림푸스한국(주) | 올림푸스한국(주) | 일반 | 2 | 내자 | 윤종부 | 올림푸스한국(주) | 이훈주 | 개인정보보안 | [9 empty] | 10 |  | 해당없음 | 이동형
50112 | 0006 | 03010 | 종합건진파트 | 건진내시경실Unit | 종합건진파트 | 건진내시경실Unit | 내시경실 | 대장 내시경 | CF-HQ290I | 2359579 | 20231102 | 36000000 | 36000000 | 18000000 | 양호 | 3842355 | 3 | OLYMPUS | 일본 | 올림푸스한국(주) | 올림푸스한국(주) | 일반 | 2 | 내자 | 윤종부 | 올림푸스한국(주) | 이훈주 | 개인정보보안 | [9 empty] | 10 |  | 해당없음 | 이동형
50112 | 0006 | 03020 | 마취통증의학과 | 마취통증의학과 | 마취통증의학과 | 마취통증의학과 | 마취통증의학과 공용 | 후두경 시스템 | McGRATH | 149955 | 20231208 | 1320000 | 1320000 | 682000 | 양호 | 0 | 0 | Plexus Electronica S | 멕시코 | 코비디언 | (주)히포메디텍 | 일반 | 2 | 내자 | 김정일 | (주)히포메디텍 | 박기태 | 개인정보보안 | [9 empty] | 10 |  | 해당없음 | 이동형
50112 | 0006 | 03030 | 종합건진파트 | 종합건진파트 | 종합건진파트 | 건진내시경실Unit | 내시경실 | 위 내시경 | GIF-HQ290 | 2368862 | 20231228 | 34700000 | 34700000 | 17928334 | 양호 | 3835095 | 2 | OLYMPUS | 일본 | 올림푸스한국(주) | 올림푸스한국(주) | 일반 | 2 | 내자 | 윤종부 | 올림푸스한국(주) | 이훈주 | 개인정보보안 | [9 empty] | 10 |  | 해당없음 | 이동형
50112 | 0006 | 03040 | 종합건진파트 | 종합건진파트 | 종합건진파트 | 건진내시경실Unit | 내시경실 | 대장 내시경 | CF-HQ290I | 2359929 | 20231228 | 36000000 | 36000000 | 18600000 | 양호 | 0 | 3 | OLYMPUS | 일본 | 올림푸스한국(주) | 올림푸스한국(주) | 일반 | 2 | 내자 | 윤종부 | 올림푸스한국(주) | 이훈주 | 개인정보보안 | [9 empty] | 10 |  | 해당없음 | 이동형
50112 | 0006 | 03050 | 소화내시경실 | 소화내시경실 | 소화내시경실 | 소화내시경실 | 검사실4 | 내시경 시스템 | CV-1500 | 7355072 | 20240127 | 108000000 | 108000000 | 57600000 | 양호 | 0 | 1 | OLYMPUS | 일본 | 올림푸스한국(주) | 올림푸스한국(주) | 일반 | 2 | 내자 | 김정일 | 올림푸스한국(주) | 이훈주 | 개인정보보안 |  |  | 내시경 | 116.3.84.216 |  |  |  |  | 윈10 | 10 |  | 해당없음 | 이동형
50112 | 0006 | 03060 | 소화내시경실 | 소화내시경실 | 소화내시경실 | 소화내시경실 | 검사실6 | 내시경 시스템 | CV-1500 | 7355074 | 20240127 | 108000000 | 108000000 | 57600000 | 양호 | 0 | 0 | OLYMPUS | 일본 | 올림푸스한국(주) | 올림푸스한국(주) | 일반 | 2 | 내자 | 김정일 | 올림푸스한국(주) | 이훈주 | 개인정보보안 |  |  | 내시경 | 116.3.84.212 |  |  |  |  | 윈10 | 10 |  | 해당없음 | 이동형
50112 | 0006 | 03070 | 소화내시경실 | 소화내시경실 | 소화내시경실 | 소화내시경실 | 소화내시경실공용 | 위 내시경 | GIF-HQ290 | 2369042 | 20240127 | 34700000 | 34700000 | 18506667 | 양호 | 0 | 2 | OLYMPUS | 일본 | 올림푸스한국(주) | 올림푸스한국(주) | 일반 | 2 | 내자 | 김정일 | 올림푸스한국(주) | 이훈주 | 개인정보보안 | [9 empty] | 10 |  | 해당없음 | 이동형
50112 | 0006 | 03080 | 소화내시경실 | 소화내시경실 | 소화내시경실 | 소화내시경실 | 소화내시경실공용 | 위 내시경 | GIF-HQ290 | 2369048 | 20240127 | 34700000 | 34700000 | 18506667 | 양호 | 0 | 1 | OLYMPUS | 일본 | 올림푸스한국(주) | 올림푸스한국(주) | 일반 | 2 | 내자 | 김정일 | 올림푸스한국(주) | 이훈주 | 개인정보보안 | [9 empty] | 10 |  | 해당없음 | 이동형
50112 | 0006 | 03090 | 소화내시경실 | 소화내시경실 | 소화내시경실 | 소화내시경실 | 소화내시경실공용 | 위 내시경 | GIF-HQ290 | 2368830 | 20240127 | 34700000 | 34700000 | 18506667 | 양호 | 0 | 2 | OLYMPUS | 일본 | 올림푸스한국(주) | 올림푸스한국(주) | 일반 | 2 | 내자 | 김정일 | 올림푸스한국(주) | 이훈주 | 개인정보보안 |  | 24년1월교체 | [7 empty] | 10 |  | 해당없음 | 이동형
50112 | 0006 | 03100 | 소화내시경실 | 소화내시경실 | 소화내시경실 | 소화내시경실 | 소화내시경실 | 위 내시경 | GIF-HQ290 | 2369067 | 20240127 | 34700000 | 34700000 | 18506667 | 양호 | 0 | 1 | OLYMPUS | 일본 | 올림푸스한국(주) | 올림푸스한국(주) | 일반 | 2 | 내자 | 김정일 | 올림푸스한국(주) | 이훈주 | 개인정보보안 | [9 empty] | 10 |  | 해당없음 | 이동형
50112 | 0006 | 03110 | 소화내시경실 | 소화내시경실 | 소화내시경실 | 소화내시경실 | 소화내시경실공용 | 십이지장 내시경 | TJF-Q290V | 2312310 | 20240127 | 42000000 | 42000000 | 22400000 | 양호 | 0 | 2 | OLYMPUS | 일본 | 올림푸스한국(주) | 올림푸스한국(주) | 일반 | 2 | 내자 | 김정일 | 올림푸스한국(주) | 이훈주 | 개인정보보안 | [9 empty] | 10 |  | 해당없음 | 이동형
50112 | 0006 | 03120 | 소화내시경실 | 소화내시경실 | 소화내시경실 | 소화내시경실 | 소화내시경실공용 | 대장 내시경 | CF-HQ290I | 2359914 | 20240127 | 36000000 | 36000000 | 19200000 | 양호 | 0 | 1 | OLYMPUS | 일본 | 올림푸스한국(주) | 올림푸스한국(주) | 일반 | 2 | 내자 | 김정일 | 올림푸스한국(주) | 이훈주 | 개인정보보안 |  | 24년1월교체 | [7 empty] | 10 |  | 해당없음 | 이동형
50112 | 0006 | 03130 | 소화내시경실 | 소화내시경실 | 소화내시경실 | 소화내시경실 | 소화내시경실공용 | 대장 내시경 | CF-HQ290I | 2360074 | 20240127 | 36000000 | 36000000 | 19200000 | 양호 | 0 | 0 | OLYMPUS | 일본 | 올림푸스한국(주) | 올림푸스한국(주) | 일반 | 2 | 내자 | 김정일 | 올림푸스한국(주) | 이훈주 | 개인정보보안 | [9 empty] | 10 |  | 해당없음 | 이동형
50112 | 0006 | 03140 | 소화내시경실 | 소화내시경실 | 소화내시경실 | 소화내시경실 | 소화내시경실공용 | 대장 내시경 | CF-HQ290I | 2360123 | 20240127 | 36000000 | 36000000 | 19200000 | 양호 | 0 | 1 | OLYMPUS | 일본 | 올림푸스한국(주) | 올림푸스한국(주) | 일반 | 2 | 내자 | 김정일 | 올림푸스한국(주) | 이훈주 | 개인정보보안 | [9 empty] | 10 |  | 해당없음 | 이동형
50112 | 0006 | 03150 | 소화내시경실 | 소화내시경실 | 소화내시경실 | 소화내시경실 | 소화내시경실 공용 | 위 내시경 | GIF-HQ290 | 2369043 | 20240127 | 34700000 | 34700000 | 18506667 | 양호 | 0 | 0 | OLYMPUS | 일본 | 올림푸스한국(주) | 올림푸스한국(주) | 일반 | 2 | 내자 | 김정일 | 올림푸스한국(주) | 이훈주 | 개인정보보안 | [9 empty] | 10 |  | 해당없음 | 이동형
50112 | 0006 | 03160 | 종합건진파트 | 종합건진파트 | 종합건진파트 | 건진내시경실Unit | 내시경실 | 위 내시경 | GIF-HQ290 | 2369202 | 20240310 | 34000000 | 34000000 | 19266666 | 양호 | 0 | 5 | OLYMPUS | 일본 | 올림푸스한국(주) | 올림푸스한국(주) | 일반 | 2 | 내자 | 윤종부 | 올림푸스한국(주) | 이훈주 | 개인정보보안 | [9 empty] | 10 |  | 해당없음 | 이동형
50112 | 0006 | 03170 | 종합건진파트 | 종합건진파트 | 종합건진파트 | 건진내시경실Unit | 내시경실 | 위 내시경 | GIF-HQ290 | 2369204 | 20240310 | 34000000 | 34000000 | 19266666 | 양호 | 0 | 3 | OLYMPUS | 일본 | 올림푸스한국(주) | 올림푸스한국(주) | 일반 | 2 | 내자 | 윤종부 | 올림푸스한국(주) | 이훈주 | 개인정보보안 | [9 empty] | 10 |  | 해당없음 | 이동형
50112 | 0006 | 03180 | 종합건진파트 | 종합건진파트 | 종합건진파트 | 건진내시경실Unit | 내시경실 | 위 내시경 | GIF-HQ290 | 2369205 | 20240310 | 34000000 | 34000000 | 19266666 | 양호 | 2498650 | 3 | OLYMPUS | 일본 | 올림푸스한국(주) | 올림푸스한국(주) | 일반 | 2 | 내자 | 윤종부 | 올림푸스한국(주) | 이훈주 | 개인정보보안 | [9 empty] | 10 |  | 해당없음 | 이동형
50112 | 0006 | 03190 | 종합건진파트 | 종합건진파트 | 종합건진파트 | 건진내시경실Unit | 내시경실 | 위 내시경 | GIF-HQ290 | 2369210 | 20240310 | 34000000 | 34000000 | 19266666 | 양호 | 2498650 | 2 | OLYMPUS | 일본 | 올림푸스한국(주) | 올림푸스한국(주) | 일반 | 2 | 내자 | 윤종부 | 올림푸스한국(주) | 이훈주 | 개인정보보안 | [9 empty] | 10 |  | 해당없음 | 이동형
50112 | 0006 | 03200 | 종합건진파트 | 종합건진파트 | 종합건진파트 | 건진내시경실Unit | 내시경실 | 대장 내시경 | CF-HQ290I | 2360212 | 20240310 | 36000000 | 36000000 | 20400000 | 양호 | 0 | 1 | OLYMPUS | 일본 | 올림푸스한국(주) | 올림푸스한국(주) | 일반 | 2 | 내자 | 윤종부 | 올림푸스한국(주) | 이훈주 | 개인정보보안 | [9 empty] | 10 |  | 해당없음 | 이동형
50112 | 0006 | 03210 | 소화내시경실 | 소화내시경실 | 소화내시경실 | 소화내시경실 | 소화내시경실공용 | 위 내시경 | GIF-H290T | 2302847 | 20240310 | 44000000 | 44000000 | 24933334 | 양호 | 0 | 2 | OLYMPUS | 일본 | 올림푸스한국(주) | 올림푸스한국(주) | 일반 | 2 | 내자 | 김정일 | 올림푸스한국(주) | 이훈주 | 개인정보보안 | [9 empty] | 10 |  | 해당없음 | 이동형
50112 | 0006 | 03220 | 소화내시경실 | 소화내시경실 | 소화내시경실 | 소화내시경실 | 소화내시경실공용 | 대장 내시경 | PCF-H290TI | 2401099 | 20240310 | 44000000 | 44000000 | 24933334 | 양호 | 0 | 0 | OLYMPUS | 일본 | 올림푸스한국(주) | 올림푸스한국(주) | 일반 | 2 | 내자 | 김정일 | 올림푸스한국(주) | 이훈주 | 개인정보보안 | [9 empty] | 10 |  | 해당없음 | 이동형
50112 | 0006 | 03230 | 기관지내시경실 | 기관지내시경실 | 기관지내시경실 | 기관지내시경실 | 기관지내시경실 | 초음파 기관지 내시경 | BF-UC290F | 7311273 | 20240328 | 104000000 | 104000000 | 58933334 | 양호 | 11951170 | 3 | OLYMPUS | 일본 | 올림푸스한국(주) | 올림푸스한국(주) | 일반 | 2 | 내자 | 김정일 | 올림푸스한국(주) | 이훈주 | 개인정보보안 | [9 empty] | 10 |  | 해당없음 | 고정형
50112 | 0006 | 03240 | 종합건진파트 | 종합건진파트 | 종합건진파트 | 건진내시경실Unit | 내시경실 | 대장 내시경 | CF-HQ290I | 2360260 | 20240613 | 36000000 | 36000000 | 22200000 | 양호 | 0 | 1 | OLYMPUS | 일본 | 올림푸스한국(주) | 올림푸스한국(주) | 일반 | 2 | 내자 | 윤종부 | 올림푸스한국(주) | 이훈주 | 개인정보보안 | [9 empty] | 10 |  | 해당없음 | 이동형
50112 | 0006 | 03250 | 종합건진파트 | 종합건진파트 | 종합건진파트 | 건진내시경실Unit | 내시경실 | 대장 내시경 | CF-HQ290I | 2460361 | 20240613 | 36000000 | 36000000 | 22200000 | 양호 | 907500 | 2 | OLYMPUS | 일본 | 올림푸스한국(주) | 올림푸스한국(주) | 일반 | 2 | 내자 | 윤종부 | 올림푸스한국(주) | 이훈주 | 개인정보보안 | [9 empty] | 10 |  | 해당없음 | 이동형
50112 | 0006 | 03260 | 종합건진파트 | 종합건진파트 | 종합건진파트 | 건진내시경실Unit | 내시경실 | 대장 내시경 | CF-HQ290L | 2355622 | 20240613 | 36000000 | 36000000 | 22200000 | 양호 | 0 | 1 | OLYMPUS | 일본 | 올림푸스한국(주) | 올림푸스한국(주) | 일반 | 2 | 내자 | 윤종부 | 올림푸스한국(주) | 이훈주 | 개인정보보안 | [9 empty] | 10 |  | 해당없음 | 이동형
50112 | 0006 | 03270 | 53병동 | 53병동 | 53병동 | 53병동 | 긴급치료병상 | 내시경 시스템 | CV-1500 | 7457736 | 20241105 | 107000000 | 105000000 | 73500000 | 양호 | 0 | 0 | OLYMPUS | 일본 | 올림푸스한국(주) | 올림푸스한국(주) | 일반 | 1 | 정부 | 김창진 | 올림푸스한국(주) | 이훈주 | 개인정보보안 |  |  | 내시경 | 116.3.99.57 |  |  |  |  | 윈10 | 10 |  | 해당없음 | 이동형
50112 | 0006 | 03280 | 53병동 | 53병동 | 53병동 | 53병동 | 긴급치료병상 | 기관지 내시경 | BF-Q290 | 2423400 | 20241105 | 40000000 | 40000000 | 27999999 | 양호 | 0 | 0 | OLYMPUS | 일본 | 올림푸스한국(주) | 올림푸스한국(주) | 일반 | 2 | 정부 | 김창진 | 올림푸스한국(주) | 이훈주 | 개인정보보안 | [9 empty] | 10 |  | 해당없음 | 이동형
50112 | 0006 | 03290 | 53병동 | 53병동 | 53병동 | 53병동 | 긴급치료병상 | 기관지 내시경 | BF-1TQ290 | 2423669 | 20241105 | 30555000 | 30555000 | 21388500 | 양호 | 0 | 0 | OLYMPUS | 일본 | 올림푸스한국(주) | 올림푸스한국(주) | 일반 | 2 | 정부 | 김창진 | 올림푸스한국(주) | 이훈주 | 개인정보보안 | [9 empty] | 10 |  | 해당없음 | 이동형
50112 | 0006 | 03300 | 53병동 | 53병동 | 53병동 | 53병동 | 긴급치료병상 | 내시경 시스템 | CV-1500 | 7457731 | 20241105 | 108000000 | 108000000 | 75600000 | 양호 | 0 | 0 | OLYMPUS | 일본 | 올림푸스한국(주) | 올림푸스한국(주) | 일반 | 1 | 정부 | 김창진 | 올림푸스한국(주) | 이훈주 | 개인정보보안 |  |  | 내시경 | 116.3.99.56 |  |  |  |  | 윈10 | 10 |  | 해당없음 | 이동형
50112 | 0006 | 03310 | 53병동 | 53병동 | 53병동 | 53병동 | 긴급치료병상 | 위 내시경 | GIF-HQ290 | 2469801 | 20241105 | 34000000 | 34000000 | 23799999 | 양호 | 0 | 0 | OLYMPUS | 일본 | 올림푸스한국(주) | 올림푸스한국(주) | 일반 | 2 | 정부 | 김창진 | 올림푸스한국(주) | 이훈주 | 개인정보보안 | [9 empty] | 10 |  | 해당없음 | 이동형
50112 | 0006 | 03320 | 53병동 | 53병동 | 53병동 | 53병동 | 긴급치료병상 | 위 내시경 | GIF-HQ290 | 2469805 | 20241105 | 34000000 | 34000000 | 23799999 | 양호 | 0 | 0 | OLYMPUS | 일본 | 올림푸스한국(주) | 올림푸스한국(주) | 일반 | 2 | 정부 | 김창진 | 올림푸스한국(주) | 이훈주 | 개인정보보안 | [9 empty] | 10 |  | 해당없음 | 이동형
50112 | 0006 | 03330 | 53병동 | 53병동 | 53병동 | 53병동 | 긴급치료병상 | 위 내시경 | GIF-HQ290 | 2469812 | 20241105 | 34000000 | 34000000 | 23799999 | 양호 | 0 | 0 | OLYMPUS | 일본 | 올림푸스한국(주) | 올림푸스한국(주) | 일반 | 2 | 정부 | 김창진 | 올림푸스한국(주) | 이훈주 | 개인정보보안 | [9 empty] | 10 |  | 해당없음 | 이동형
50112 | 0006 | 03340 | 53병동 | 53병동 | 53병동 | 53병동 | 긴급치료병상 | 위 내시경 | GIF-HQ290 | 2469818 | 20241105 | 34000000 | 34000000 | 23799999 | 양호 | 0 | 0 | OLYMPUS | 일본 | 올림푸스한국(주) | 올림푸스한국(주) | 일반 | 2 | 정부 | 김창진 | 올림푸스한국(주) | 이훈주 | 개인정보보안 | [9 empty] | 10 |  | 해당없음 | 이동형
50112 | 0006 | 03350 | 53병동 | 53병동 | 53병동 | 53병동 | 긴급치료병상 | 후두경 시스템 | Glidescope AVL | AN240002 | 20241109 | 24250000 | 24250000 | 16974999 | 양호 | 0 | 0 | VERATHON MEDICAL | 캐나다 | 유래메디칼 | 주식회사 에스제이엠 | 일반 | 2 | 정부 | 김창진 | 주식회사 에스제이엠 | 최창현 대리 | 개인정보보안 | [9 empty] | 10 |  | 해당없음 | 이동형
50112 | 0006 | 03360 | 53병동 | 53병동 | 53병동 | 53병동 | 긴급치료병상 | 후두경 시스템 | Glidescope AVL | AN240005 | 20241109 | 24250000 | 24250000 | 16974999 | 양호 | 0 | 0 | VERATHON MEDICAL | 캐나다 | 유래메디칼 | 주식회사 에스제이엠 | 일반 | 2 | 정부 | 김창진 | 주식회사 에스제이엠 | 최창현 대리 | 개인정보보안 | [9 empty] | 10 |  | 해당없음 | 이동형
50112 | 0006 | 03370 | 기관지내시경실 | 기관지내시경실 | 기관지내시경실 | 기관지내시경실 | 기관지내시경실 공용 | 초음파 기관지 내시경 | BF-UC290F | 7511625 | 20250613 | 90000000 | 90000000 | 73500000 | 양호 | 0 | 0 | OLYMPUS | 일본 | 올림푸스한국(주) | 올림푸스한국(주) | 일반 | 2 | 내자 | 김정일 | 올림푸스한국(주) | 이훈주 | 개인정보보안 | [9 empty] | 10 |  | 해당없음 | 이동형
50112 | 0006 | 03380 | 비뇨의학과 | 비뇨의학과 | 비뇨의학과 | 비뇨의학과 | 비뇨의학과 | 연성요관 내시경 | 11272VH | 103829 | 20250628 | 36300000 | 36300000 | 29645000 | 양호 | 0 | 0 | KARL STORZ | 독일 | 칼스톨츠엔도스코피코리아 | 칼스톨츠엔도스코피코리아(유) | 일반 | 2 | 내자 | 김창진 | 칼스톨츠엔도스코피코리아(유) | 최형식 | 개인정보보안 | [9 empty] | 10 |  | 해당없음 | 이동형
50112 | 0006 | 03390 | 혈관조영파트 | 혈관조영파트 | 혈관조영파트 | 혈관조영파트 | 심혈관실 공용 | 후두경 시스템 | McGRATH | 187667 | 20250802 | 1320000 | 1320000 | 1122000 | 양호 | 0 | 0 | AIRCRAFT MEDICAL | 영국 | 메드트로닉코리아(유) | (주)히포메디텍 | 일반 | 2 | 내자 | 김정일 | (주)히포메디텍 | 박태인 | 개인정보보안 | 개인정보보안 | [8 empty] | 10 |  | 해당없음 | 이동형
50112 | 0006 | 03400 | 종합건진파트 | 건진내시경실Unit | 종합건진파트 | 건진내시경실Unit | 내시경실 | 대장 내시경 | CF-HQ290I | 2561182 | 20250812 | 36000000 | 36000000 | 30600000 | 양호 | 0 | 1 | OLYMPUS | 일본 | 올림푸스한국(주) | 올림푸스한국(주) | 일반 | 2 | 내자 | 윤종부 | 올림푸스한국(주) | 이훈주 | 개인정보보안 | [9 empty] | 10 |  | 해당없음 | 이동형
50112 | 0006 | 03410 | 마취통증의학과 | 마취통증의학과 | 마취통증의학과 | 마취통증의학과 | 마취통증의학과 공용 | 후두경 시스템 | 11301ABX | 111504 | 20260206 | 19000000 | 19000000 | 19000000 | 양호 | 0 | 0 | KARL STORZ | 독일 | 칼스톨츠엔도스코피코리아(유) | 칼스톨츠엔도스코피코리아(유) | 일반 | 2 | 내자 | 김정일 | 칼스톨츠엔도스코피코리아(유) | 최형식 | 개인정보보안 | 개인정보보안 | [8 empty] | 10 |  | 해당없음 | 이동형
50112 | 0006 | 03420 | 종합건진파트 | 건진내시경실Unit | 종합건진파트 | 건진내시경실Unit | 내시경실 | 위 내시경 | GIF-HQ290 | 2571141 | 20260227 | 34000000 | 34000000 | 34000000 | 양호 | 0 | 0 | OLYMPUS | 일본 | 올림푸스한국(주) | 올림푸스한국(주) | 일반 | 2 | 내자 | 윤종부 | 올림푸스한국(주) | 이훈주 | 개인정보보안 | [9 empty] | 10 |  | 해당없음 | 이동형
50112 | 0006 | 03430 | 종합건진파트 | 건진내시경실Unit | 종합건진파트 | 건진내시경실Unit | 내시경실 | 위 내시경 | GIF-HQ290 | 2571168 | 20260227 | 34000000 | 34000000 | 34000000 | 양호 | 0 | 0 | OLYMPUS | 일본 | 올림푸스한국(주) | 올림푸스한국(주) | 일반 | 2 | 내자 | 윤종부 | 올림푸스한국(주) | 이훈주 | 개인정보보안 | [9 empty] | 10 |  | 해당없음 | 이동형
50112 | 0006 | 03440 | 종합건진파트 | 건진내시경실Unit | 종합건진파트 | 건진내시경실Unit | 내시경실 | 위 내시경 | GIF-HQ290 | 2571215 | 20260227 | 34000000 | 34000000 | 34000000 | 양호 | 0 | 0 | OLYMPUS | 일본 | 올림푸스한국(주) | 올림푸스한국(주) | 일반 | 2 | 내자 | 윤종부 | 올림푸스한국(주) | 이훈주 | 개인정보보안 | [9 empty] | 10 |  | 해당없음 | 이동형
50112 | 0006 | 03450 | 마취통증의학과 | 마취통증의학과 | 마취통증의학과 | 마취통증의학과 | 마취통증의학과 | 후두경 시스템 | McGRATH | 227409 | 20260424 | 1320000 | 1320000 | 1320000 | 양호 | 0 | 0 | Plexus Electronica S | 멕시코 | 메드트로닉코리아(유) | (주)히포메디텍 | 일반 | 2 | 내자 | 김정일 | (주)히포메디텍 | 박태인 | 개인정보보안 | [9 empty] | 11 |  | 해당없음 | 이동형
50112 | 0006 | 03460 | S-ICU | S-ICU | S-ICU | S-ICU | S-ICU공용 | 후두경 시스템 | McGRATH | 227408 | 20260424 | 1320000 | 1320000 | 1320000 | 양호 | 0 | 0 | Plexus Electronica S | 멕시코 | 메드트로닉코리아(유) | (주)히포메디텍 | 일반 | 2 | 내자 | 김정일 | (주)히포메디텍 | 박태인 | 개인정보보안 | [9 empty] | 11 |  | 해당없음 | 이동형
50112 | 0006 | 03470 | 소화내시경실 | 소화내시경실 | 소화내시경실 | 소화내시경실 | 투시촬영실 공용 | 내시경 시스템(담도) | CV-170 | 7520484 | 20260430 | 28000000 | 28000000 | 28000000 | 양호 | 0 | 0 | 올림푸스 | 일본 | 올림푸스한국(주) | 올림푸스한국(주) | 일반 | 2 | 내자 | 김정일 | 올림푸스한국(주) | 이훈주 | 개인정보보안 | [9 empty] | 11 |  | 해당없음 | 이동형
50112 | 0006 | 03480 | 소화내시경실 | 소화내시경실 | 소화내시경실 | 소화내시경실 | 소화내시경실 공용 | 담도 내시경 | CHF-V2 | 2601027 | 20260430 | 24500000 | 24500000 | 24500000 | 양호 | 0 | 0 | OLYMPUS | 일본 | 올림푸스한국(주) | 올림푸스한국(주) | 일반 | 2 | 내자 | 김정일 | 올림푸스한국(주) | 이훈주 | 개인정보보안 | [9 empty] | 11 |  | 해당없음 | 이동형
50112 | 0006 | 03490 | 종합건진파트 | 건진내시경실Unit | 종합건진파트 | 건진내시경실Unit | 내시경실1번방 | 내시경 시스템 | CV-1500 | 7579185 | 20260430 | 105000000 | 105000000 | 105000000 | 양호 | 0 | 0 | OLYMPUS | 일본 | 올림푸스한국(주) | 올림푸스한국(주) | 일반 | 1 | 내자 | 윤종부 | 올림푸스한국(주) | 이훈주 | 개인정보보안 |  |  | 내시경 | 116.3.91.221 |  |  |  |  | 윈도우11 | 11 |  | 해당없음 | 고정형
50112 | 0006 | 03500 | 종합건진파트 | 건진내시경실Unit | 종합건진파트 | 건진내시경실Unit | 내시경실 | 위 내시경 | GIF-HQ290 | 2571486 | 20260430 | 34000000 | 34000000 | 34000000 | 양호 | 0 | 0 | OLYMPUS | 일본 | 올림푸스한국(주) | 올림푸스한국(주) | 일반 | 2 | 내자 | 윤종부 | 올림푸스한국(주) | 이훈주 | 개인정보보안 | [9 empty] | 11 |  | 해당없음 | 이동형
50112 | 0006 | 03510 | 종합건진파트 | 건진내시경실Unit | 종합건진파트 | 건진내시경실Unit | 내시경실 | 위 내시경 | GIF-HQ290 | 2671510 | 20260430 | 34000000 | 34000000 | 34000000 | 양호 | 0 | 0 | OLYMPUS | 일본 | 올림푸스한국(주) | 올림푸스한국(주) | 일반 | 2 | 내자 | 윤종부 | 올림푸스한국(주) | 이훈주 | 개인정보보안 | [9 empty] | 11 |  | 해당없음 | 이동형
50112 | 0006 | 03520 | 소화내시경실 | 소화내시경실 | 소화내시경실 | 소화내시경실 | 소화내시경공용 | 대장 내시경 | CF-EZ1500DI | 2503197 | 20260430 | 51000000 | 51000000 | 51000000 | 양호 | 0 | 0 | OLYMPUS | 일본 | 올림푸스한국(주) | 올림푸스한국(주) | 일반 | 2 | 내자 | 김정일 | 올림푸스한국(주) | 이훈주 | 개인정보보안 | [9 empty] | 11 |  | 해당없음 | 이동형
50112 | 0006 | 03530 | 소화내시경실 | 소화내시경실 | 소화내시경실 | 소화내시경실 | 소화내시경실 공용 | 위 내시경 | GIF-EZ1500 | 2613031 | 20260430 | 49000000 | 49000000 | 49000000 | 양호 | 0 | 0 | OLYMPUS | 일본 | 올림푸스한국(주) | 올림푸스한국(주) | 일반 | 2 | 내자 | 김정일 | 올림푸스한국(주) | 이훈주 | 개인정보보안 | [9 empty] | 11 |  | 해당없음 | 이동형
50112 | 0006 | 03540 | 소화내시경실 | 소화내시경실 | 소화내시경실 | 소화내시경실 | 소화내시경실 공용 | 위 내시경 | GIF-EZ1500 | 2613042 | 20260430 | 49000000 | 49000000 | 49000000 | 양호 | 0 | 0 | OLYMPUS | 일본 | 올림푸스한국(주) | 올림푸스한국(주) | 일반 | 2 | 내자 | 김정일 | 올림푸스한국(주) | 이훈주 | 개인정보보안 | [9 empty] | 11 |  | 해당없음 | 이동형
50112 | 0006 | 03550 | 소화내시경실 | 소화내시경실 | 소화내시경실 | 소화내시경실 | 소화내시경실 공용 | 십이지장 내시경 | TJF-Q290V | 2660566 | 20260430 | 42000000 | 42000000 | 42000000 | 양호 | 0 | 0 | OLYMPUS | 일본 | 올림푸스한국(주) | 올림푸스한국(주) | 일반 | 2 | 내자 | 김정일 | 올림푸스한국(주) | 이훈주 | 개인정보보안 | [9 empty] | 11 |  | 해당없음 | 이동형
50112 | 0008 | 00120 | 열전기치료실 | 열전기치료실 | 재활치료팀 | 열전기치료실 | 열전기치료실 | 레이저 치료기 | HLA-2000 | HLA-2000-0160 | 20130715 | 2500000 | 2500000 | 1000 | 양호 | 132000 | 5 | 한일티엠 | 한국 | 한일티엠 | 대화메디피아 | 일반 | 3 | 내자 | 김정일 | 대화메디피아 | 수리접수 | 개인정보보안 | [9 empty] | 11 |  | 해당없음 | 이동형
50112 | 0008 | 00150 | 피부과 | 피부과 | 피부과 | 피부과 | 피부과 레이저실 | 레이저 수술기 | eCO2 Plus | E0915C017 | 20150415 | 37000000 | 37000000 | 1000 | 양호 | 1397000 | 8 | (주)루트로닉 | 대한민국 |  | (주)루트로닉 | 중위험 | 3 | 내자 | 김창진 | (주)루트로닉 | 최창래 | 개인정보보안 | [9 empty] | 10 |  | 해당없음 | 고정형
50112 | 0008 | 00160 | 안과 | 안과레이져실 | 안과 | 안과레이져실 | 레이저실 | 레이저 수술기 | LPULSA SYL9000 | YB43-0400P | 20150912 | 43000000 | 43000000 | 1000 | 양호 | 1308500 | 10 | LIGHTMED | 대만 | 라이트메드 | (주)백산엠에스 | 중위험 | 3 | 내자 | 김창진 | (주)라이텍 | 오묘한 | 개인정보보안 | [9 empty] | 10 |  | 해당없음 | 고정형
50112 | 0008 | 00170 | 수술실 | 수술실 | 수술실 | 수술실 | 수술실7R | 레이저 수술기 | Acupulse | 1438 | 20170918 | 130000000 | 130000000 | 1000 | 양호 | 2481000 | 10 | LUMENIS | 이스라엘 | 루메니스코리아 | (주)문무메디칼 | 중위험 | 3 | 내자 | 윤종부 | (주)문무메디칼 | 김준서(루메니스) | 개인정보보안 | [9 empty] | 10 |  | 해당없음 | 이동형
50112 | 0008 | 00180 | 수술실 | 수술실 | 수술실 | 수술실 | 수술실15R | 레이저 수술기(안구) | NOVUS SPECTRA DP | 7431102 | 20170928 | 70000000 | 70000000 | 1000 | 양호 | 0 | 11 | LUMENIS | 이스라엘 | 루메니스코리아 | 세종약품 | 중위험 | 3 | 내자 | 윤종부 |  | 김인호 | 개인정보보안 | [9 empty] | 10 |  | 해당없음 | 이동형
50112 | 0008 | 00190 | 재활치료팀 | 열전기치료실 | 재활치료팀 | 열전기치료실 | 열전기치료실내 | 레이저 치료기 | STL-101 | 1438 | 20180731 | 2420000 | 2420000 | 1000 | 양호 | 0 | 0 | 스트라텍(주) | 대한민국 | 스트라텍(주) | 대화메디피아 | 일반 | 3 | 내자 | 김정일 | 대화메디피아 | 수리접수 | 개인정보보안 | 개인정보보안 | [8 empty] | 10 |  | 해당없음 | 이동형
50112 | 0008 | 00200 | 피부과 | 피부과 | 피부과 | 피부과 | 피부과 처치실2 | 레이저 치료기 | LEM SCAN | LSHA-248 | 20190829 | 4000000 | 4000000 | 1000 | 양호 | 0 | 11 | (주)조양메딕스 | 대한민국 | (주)조양메딕스 | 주식회사조양메딕스 | 일반 | 3 | 내자 | 김창진 | 주식회사조양메딕스 | 신상원 | 개인정보보안 | [9 empty] | 10 |  | 해당없음 | 이동형
50112 | 0008 | 00210 | 안과 | 안과레이져실 | 안과 | 안과레이져실 | 레이저실 | 레이저 수술기(안구) | EASYRET (망막) | 0465 | 20191028 | 145000000 | 145000000 | 1000 | 양호 | 29800000 | 13 | Quantel Medical | 프랑스 | (주)평생동반자 | 브링스메디칼 | 중위험 | 3 | 내자 | 김창진 | 브링스메디칼 | 류기성 | 개인정보보안 | 개인정보보안 | [8 empty] | 10 |  | 해당없음 | 고정형
50112 | 0008 | 00220 | 안과 | 안과레이져실 | 안과 | 안과레이져실 | 레이저실 | 레이저 수술기(안구) | SOLUTIS (녹내장) | 57-12-010 | 20191121 | 35000000 | 35000000 | 1000 | 양호 | 0 | 5 | Quantel Medical | 프랑스 | (주)평생동반자 | 브링스메디칼 | 중위험 | 3 | 내자 | 김창진 | 브링스메디칼 | 류기성 | 개인정보보안 | 개인정보보안 | [8 empty] | 10 |  | 해당없음 | 고정형
50112 | 0008 | 00230 | 피부과 | 피부과 | 피부과 | 피부과 | 피부과 처치실2 | 레이저 수술기 | V Beam Perfecta (혈관) | 9914-0300-4297 | 20191122 | 135500000 | 135500000 | 1000 | 양호 | 20658000 | 17 | Candela | 미국 | 칸델라코리아 | (주)이노메드홀딩스 | 중위험 | 3 | 내자 | 김창진 | (주)이노메드홀딩스 | 서상훈 | 개인정보보안 | 개인정보보안 | [8 empty] | 10 |  | 해당없음 | 고정형
50112 | 0008 | 00240 | 피부과 | 피부과 | 피부과 | 피부과 | 피부과 레이저실 | 레이저 수술기 | SNJ-1000U | SNJ-M1000S20271U | 20200131 | 13000000 | 13000000 | 1000 | 양호 | 1628000 | 16 | SNJ | 대한민국 | (주)에스엔제이 | (주)에스엔제이 | 중위험 | 3 | 내자 | 김창진 | (주)에스엔제이 | 안민진 | 개인정보보안 | 개인정보보안 | [8 empty] | 10 |  | 해당없음 | 고정형
50112 | 0008 | 00250 | 수술실 | 수술실 | 수술실 | 수술실 | 수술실6R | 레이저 수술기 | DiodeLaser CT1940 | TML1711-21B1-002 | 20220616 | 21900000 | 21900000 | 4745000 | 양호 | 0 | 0 | CARETECH | 대한민국 | CARETECH | (주)한진메디칼 | 중위험 | 3 | 내자 | 윤종부 | (주)한진메디칼 | 한상진 | 개인정보보안 | [9 empty] | 10 |  | 해당없음 | 이동형
50112 | 0008 | 00260 | 피부과 | 피부과 | 피부과 | 피부과 | 피부과 처치실2 | 레이저 수술기 | Cellec V (IPL) | CVDF22037 | 20220805 | 27000000 | 27000000 | 6750000 | 양호 | 0 | 4 | 제이시스메디칼 | 대한민국 | 제이시스메디칼 | 케이제이메드(KJ메드) | 중위험 | 3 | 내자 | 김창진 | 케이제이메드(KJ메드) | 김기일 대표 | 개인정보보안 | 개인정보보안 | [8 empty] | 10 |  | 해당없음 | 고정형
50112 | 0008 | 00270 | 수술실 | 수술실 | 수술실 | 수술실 | 수술실2R | 레이저 수술기 | PowerSuite 100W | 2194 | 20221227 | 189000000 | 189000000 | 59850000 | 양호 | 660000 | 5 | LUMENIS | 이스라엘 | 보스턴사이언티픽코리아(주) | 센튜리메디칼 | 중위험 | 3 | 내자 | 윤종부 | 센튜리메디칼 | 김준서(루메니스) | 개인정보보안 | [9 empty] | 10 |  | 해당없음 | 이동형
50112 | 0008 | 00280 | 피부과 | 피부과 | 피부과 | 피부과 | 레이저실 | 레이저 수술기 | Helios 3 | LO-3ND-CPOANO | 20240705 | 38500000 | 38500000 | 24383333 | 양호 | 0 | 3 | (주)레이저옵텍 | 대한민국 | (주)레이저옵텍 | (주)레이저옵텍 | 중위험 | 3 | 내자 | 김창진 | (주)레이저옵텍 | (대리점)강종필 | 개인정보보안 | 개인정보보안 | [8 empty] | 10 |  | 해당없음 | 고정형
50112 | 0008 | 00290 | 피부과 | 피부과 | 피부과 | 피부과 | 피부과 | 레이저 수술기 | LOTUS III | LO-3ER-CQOAMR | 20250731 | 43000000 | 43000000 | 35833333 | 양호 | 0 | 0 | 레이저옵텍 | 대한민국 | 레이저옵텍 | 에프엘메드 | 중위험 | 3 | 내자 | 김창진 |  | 김효원 부장 | 개인정보보안 | [9 empty] | 10 |  | 해당없음 | 이동형
50112 | 0008 | 00300 | 방사선종양학과 | 방사선종양학과 | 방사선종양학과 | 방사선종양학과 | CT모의치료실 | 레이저 조사기 | DORADOnova3 bridge | 0355479 | 20251119 | 109500000 | 109500000 | 109500000 | 양호 | 0 | 0 | LAP | 독일 | 위더스메디테크 | 주식회사 위더스메디테크 | 일반 | 0 | 내자 | 윤종부 |  | 박인준 | 개인정보보안 | [9 empty] | 10 |  | 해당없음 | 고정형
50112 | 0012 | 00020 | S-ICU | S-ICU | S-ICU | S-ICU | S-ICU공용 | 뇌압 측정기 | HDM 26.1 CPP21.1 | ICP-1257, CPP-95 | 20140220 | 27500000 | 27500000 | 1000 | 양호 | 0 | 0 | SPIGGELBERG | 독일 | 경원메디칼 | 삼우메디 | 일반 | 2 | 내자 | 김정일 | 삼우메디 | 회사 | 개인정보보안 | 개인정보보안 | (구)NS-ICU | [7 empty] | 10 |  | 해당없음 | 이동형
50112 | 0012 | 00030 | 소화내시경실 | 소화내시경실 | 소화내시경실 | 소화내시경실 | 소화내시경실 진료3 | 위장 식도 내압검사기 | PriZm | H21H002B | 20211224 | 107000000 | 107000000 | 12483334 | 양호 | 0 | 0 | Diversatek Healthcare | 미국 | 글로메딕스 | 주식회사유니반 | 일반 | 2 | 내자 | 김정일 | 유니반 | 박차웅과장 | 개인정보보안 | 개인정보보안 |  | 위장 | 116.3.76.189 |  |  |  |  | 윈도우10 | 10 |  | 해당없음 | 고정형
50112 | 0013 | 00040 | 약제부 | 약제부 | 약제부 | 병동약국 | TPN실(BSC3) | 생물학적 안전상자 | 1388 | 107475-126 | 20110331 | 14000000 | 14000000 | 1000 | 주의 | 8646000 | 6 | Thermo Fisher Scientific | 미국 | (주)태크노마트 | (주)태크노마트 | 일반 | 0 | 내자 | 김정일 | (주)태크노마트 |  | 개인정보보안 | [9 empty] | 10 |  | 해당없음 | 고정형
50112 | 0013 | 00050 | 병리과 | 세포병리 | 병리과 | 세포병리 | 세포병리검사실 | 생물학적 안전상자 | 1388 | 131034-272 | 20130430 | 14750000 | 14850000 | 1000 | 주의 | 8250000 | 3 | Thermo Fisher Scientific | 미국 | 써모피셔사이언티픽코리아(주) | (주)태크노마트 | 일반 | 0 | 내자 | 윤종부 | (주)태크노마트 | 송인재 | 개인정보보안 | [9 empty] | 11 |  | 해당없음 | 고정형
50112 | 0013 | 00060 | 약제부 | 약제부 | 약제부 | 병동약국 | 항암조제실 공용(BSC2) | 생물학적 안전상자 | LB2 6B3-E | 2013-84471 | 20131218 | 19700000 | 19700000 | 1000 | 과다 | 17732000 | 18 | ESCO | 싱가포르 | 에스코코리아 | 동일과학상사 | 일반 | 0 | 내자 | 김정일 | 동일과학상사 | [11 empty] | 10 |  | 해당없음 | 고정형
50112 | 0013 | 00070 | 약제부 | 병동약국 | 약제부 | 병동약국 | 항암조제실 공용(BSC1) | 생물학적 안전상자 | LB2-6B3-E | 2016-106471 | 20160624 | 19700000 | 19700000 | 1000 | 과다 | 15595000 | 13 | ESCO | 싱가포르 | 에스코코리아 | 동일과학상사 | 일반 | 0 | 내자 | 김정일 | 동일과학상사 |  | 개인정보보안 | [9 empty] | 10 |  | 해당없음 | 고정형
50112 | 0013 | 00080 | 병리과 | 특수파트 | 병리과 | 분자병리 | 분자병리검사실 | 생물학적 안전상자 | 1378 | 300042487 | 20160805 | 13500000 | 13500000 | 1000 | 주의 | 8250000 | 4 | Thermo Fisher Scientific | 미국 | 써모피셔사이언티픽코리아(주) | (주)태크노마트 | 일반 | 0 | 내자 | 윤종부 | (주)태크노마트 | 송인재 | 개인정보보안 | 개인정보보안 | [8 empty] | 10 |  | 해당없음 | 고정형
50112 | 0013 | 00090 | 진단검사의학과 | 화학면역파트 | 진단검사의학과 | 화학면역파트 | 요경검검사실 | 생물학적 안전상자 | AC2-4S8-NS | 2020-156084 | 20201126 | 10000000 | 10000000 | 1000 | 주의 | 7067500 | 3 | ESCO | 인도네시아 | 에스코코리아 | 동영메디칼(주) | 일반 | 0 | 내자 | 윤종부 | 동영메디칼(주) | 배대건 | 개인정보보안 | 개인정보보안 | [8 empty] | 10 |  | 해당없음 | 고정형
50112 | 0013 | 00100 | 병리과 | 분자병리 | 병리과 | 분자병리 | 분자병리검사실 | 생물학적 안전상자 | AC2-4S8-NS | 2021-173135 | 20211211 | 9500000 | 9500000 | 1108334 | 주의 | 6490000 | 2 | ESCO | 인도네시아 | 에스코코리아 | 조운과학 | 일반 | 0 | 내자 | 윤종부 | 조운과학 | 배대건 | 개인정보보안 | [9 empty] | 10 |  | 해당없음 | 고정형
50112 | 0013 | 00110 | 진단검사의학과 | 미생물분자파트 | 진단검사의학과 | 미생물분자파트 | 분자유전검사실2 | 생물학적 안전상자 | 1376 | 300502012 | 20220330 | 13585000 | 13585000 | 2264166 | 양호 | 2335000 | 4 | Thermo Fisher Scientific | 미국 | 써모피셔사이언티픽코리아(주) | (주)태크노마트 | 일반 | 0 | 내자 | 윤종부 | (주)태크노마트 | 송인재 | 개인정보보안 | [9 empty] | 10 |  | 해당없음 | 고정형
50112 | 0013 | 00120 | 진단검사의학과 | 미생물분자파트 | 진단검사의학과 | 미생물분자파트 | 분자유전검사실2 | 생물학적 안전상자 | 1378 | 300505723 | 20220330 | 15152500 | 15152500 | 2525416 | 양호 | 4840000 | 16 | Thermo Fisher Scientific | 미국 | 써모피셔사이언티픽코리아(주) | (주)태크노마트 | 일반 | 0 | 내자 | 윤종부 | (주)태크노마트 | 송인재 | 개인정보보안 | [9 empty] | 10 |  | 해당없음 | 고정형
50112 | 0013 | 00130 | 진단검사의학과 | 미생물분자파트 | 진단검사의학과 | 미생물분자파트 | 결핵검사실 | 생물학적 안전상자 | 1574-F | 1574F000525071702 | 20251205 | 13585000 | 13585000 | 13585000 | 양호 | 0 | 0 | Thermo Fisher Scientific | 중국 | 써모피셔사이언티픽솔루션스(유) | (주)두연바이오 | 일반 | 0 | 내자 | 윤종부 | (주)두연바이오 | 송인재 | 개인정보보안 | [9 empty] | 10 |  | 해당없음 | 고정형
50112 | 0015 | 00220 | 내시경검사(OL) | 내시경검사(OL) | 이비인후과 | 음성검사실 | 음성검사실 | 비디오 스코프 시스템(스트로브) | ULS-515 | ULS515-1308001 | 20130916 | 56000000 | 56000000 | 1000 | 양호 | 1419000 | 18 | 유메디칼 | 한국 | 유메디칼 | 유메디칼 | 일반 | 1 | 내자 | 김창진 | 유메디칼 주식회사 |  | 개인정보보안 | [9 empty] | 10 |  | 해당없음 | 고정형
50112 | 0015 | 00230 | 수술실 | 수술실 | 의공파트 | 의공파트 | (구)수술실4R | 비디오 스코프 시스템 | 1488HD | 15A039304 | 20150723 | 68630000 | 68630000 | 1000 | 양호 | 19780000 | 40 | STRYKER | 미국 | 한국스트라이커(주) | (주)써지텍코리아(남부지점) | 일반 | 1 | 내자 | 윤종부 | (주)써지텍코리아(남부지점) | 김도원 | 개인정보보안 | 개인정보보안 | 26년3월반납폐기 | SDC3(장비) | 116.3.81.053 |  |  |  |  | 자체OS | 10 |  | 해당없음 | 이동형
50112 | 0015 | 00240 | 수술실 | 수술실 | 수술실 | 수술실 | 수술실8R(이동형GS) | 비디오 스코프 시스템 | 3DV-190 | 7611495 | 20170411 | 230000000 | 230000000 | 1000 | 양호 | 41466800 | 44 | OLYMPUS | 일본 | 올림푸스한국(주) | 남북메디칼(주) | 일반 | 1 | 내자 | 윤종부 | 남북메디칼(주) | 이유진 | 개인정보보안 | 개인정보보안 |  | 동영상PC | 116.3.81.062 |  |  |  |  | WIN 7 | 10 |  | 해당없음 | 이동형
50112 | 0015 | 00250 | 수술실 | 수술실 | 수술실 | 수술실 | 수술실7R | 비디오 스코프 시스템 | TC304/TC201 | PR782853-P | 20180911 | 99000000 | 99000000 | 1000 | 양호 | 2880000 | 32 | KARL STORZ | 독일 | 칼스톨츠엔도스코피코리아 | (주)에이취브라더스 | 일반 | 1 | 내자 | 윤종부 | (주)에이취브라더스 | 최형식 | 개인정보보안 |  |  | 동영상저장장치 | 116.3.81.68 |  |  |  |  | WIN 10 | 10 |  | 해당없음 | 이동형
50112 | 0015 | 00260 | 수술실 | 수술실 | 수술실 | 수술실 | 수술실1R | 비디오 스코프 시스템 | TC304/TC201 | WR791166-P | 20191007 | 166000000 | 166000000 | 1000 | 양호 | 8000000 | 14 | KARL STORZ | 독일 | 칼스톨츠엔도스코피코리아 | (주)에이취브라더스 | 일반 | 1 | 내자 | 윤종부 | (주)에이취브라더스 | 최형식 | 개인정보보안 |  |  | 동영상PC | 116.3.81.056 |  |  |  |  | WIN 10 | 10 |  | 해당없음 | 이동형
50112 | 0015 | 00270 | 비뇨의학과 | 비뇨의학과 | 비뇨의학과 | 비뇨의학과 | 방광경실 | 비디오 스코프 시스템 | TC301 | WR791977-P | 20191108 | 118000000 | 118000000 | 1000 | 양호 | 17480000 | 26 | KARL STORZ | 독일 | 칼스톨츠엔도스코피코리아 | (주)에이취브라더스 | 일반 | 1 | 내자 | 김창진 | (주)에이취브라더스 | 최형식 | 개인정보보안 |  |  | 동영상PC | 116.3.89.101 |  |  |  |  | WIN 10 | 10 |  | 해당없음 | 고정형
50112 | 0015 | 00280 | 이비인후과 | 이비인후과 | 이비인후과 | 이비인후과 | 진료실4번방 | 비디오 스코프 시스템 | TC300/TC200 | PP825918-P | 20210130 | 45000000 | 45000000 | 1000 | 양호 | 0 | 18 | KARL STORZ | 독일 | 칼스톨츠엔도스코피코리아 | (주)에이취브라더스 | 일반 | 1 | 내자 | 김창진 | (주)에이취브라더스 | 최형식 | 개인정보보안 |  | 업그레이드 | 동영상PC | 116.3.83.048 |  |  |  |  | WIN 10 | 10 |  | 해당없음 | 고정형
50112 | 0015 | 00290 | 수술실 | 수술실 | 수술실 | 수술실 | 수술실4R | 비디오 스코프 시스템 | Synergy UHD4 | DBD210011 | 20210805 | 127000000 | 127000000 | 6349999 | 양호 | 5940000 | 27 | Arthrex | 미국 | 아스렉스코리아 | 주식회사 디에이알 | 일반 | 1 | 내자 | 윤종부 | 메디뱅크(주) | 최진호 | 개인정보보안 |  |  | video | 116.3.81.60 |  |  |  |  | 인베디드 | 10 |  | 해당없음 | 이동형
50112 | 0015 | 00300 | 수술실 | 수술실 | 수술실 | 수술실 | 수술실9R | 비디오 스코프 시스템 | TC304/TC201 | WP837509-P | 20210828 | 178800000 | 178800000 | 8940000 | 양호 | 77000 | 33 | KARL STORZ | 독일 | 칼스톨츠엔도스코피코리아 | (주)에이취브라더스 | 일반 | 1 | 내자 | 윤종부 | (주)에이취브라더스 | 최형식 | 개인정보보안 |  |  | 비디오 | 116.3.81.51 |  |  |  |  | 윈도우10 | 10 |  | 해당없음 | 이동형
50112 | 0015 | 00310 | 수술실 | 수술실 | 수술실 | 수술실 | 수술실2R | 비디오 스코프 시스템 | TC304/TC201 | U0851333-P | 20211215 | 190700000 | 190700000 | 22248334 | 양호 | 270000 | 15 | KARL STORZ | 독일 | 칼스톨츠엔도스코피코리아 | (주)에이취브라더스 | 일반 | 1 | 내자 | 윤종부 | (주)에이취브라더스 | 최형식 | 개인정보보안 |  |  | 동영상저장 | 116.3.81.54 |  |  |  |  | Windows10 | 10 |  | 해당없음 | 이동형
50112 | 0015 | 00320 | 수술실 | 수술실 | 수술실 | 수술실 | 수술실15R | 비디오 스코프 시스템 | TC304/TC201 | WP836613-P | 20220315 | 168300000 | 168300000 | 28050000 | 양호 | 0 | 12 | KARL STORZ | 독일 | 칼스톨츠엔도스코피코리아 | (주)에이취브라더스 | 일반 | 1 | 내자 | 윤종부 | (주)에이취브라더스 | 최형식 | 개인정보보안 |  |  | 비디오 | 116.3.81.78 |  |  |  |  | WIN10 | 10 |  | 해당없음 | 이동형
50112 | 0015 | 00330 | 수술실 | 수술실 | 수술실 | 수술실 | 수술실6R | 비디오 스코프 시스템 | TC304/TC201 | NM873576-P | 20230415 | 186000000 | 186000000 | 71300000 | 양호 | 0 | 4 | KARL STORZ | 독일 | 칼스톨츠엔도스코피코리아 | (주)에이취브라더스 | 일반 | 1 | 내자 | 윤종부 | (주)에이취브라더스 | 최형식 | 개인정보보안 |  |  | 동영상 | 116.3.81.081 |  |  |  |  | 윈도우10 | 10 |  | 해당없음 | 이동형
50112 | 0015 | 00340 | 수술실 | 수술실 | 수술실 | 수술실 | 수술실8R | 비디오 스코프 시스템 | OTV-S700 | 7505827 | 20250828 | 269900000 | 269900000 | 229415001 | 양호 | 0 | 0 | OLYMPUS | 일본 | 올림푸스한국(주) | 남북메디칼(주) | 일반 | 1 | 내자 | 윤종부 | 남북메디칼(주) | 이유진 | 개인정보보안 |  |  | 동영상저장장치 | 116.3.81.69 |  |  |  |  | WIN 10 | 10 |  | 해당없음 | 이동형
50112 | 0015 | 00350 | 수술실 | 수술실 | 수술실 | 수술실 | 수술실8R | 비디오 스코프 시스템 | TC304/TC201 | WK927928-P | 20251227 | 203500000 | 203500000 | 203500000 | 양호 | 0 | 1 | KARL STORZ | 독일 | 칼스톨츠엔도스코피코리아 | 칼스톨츠엔도스코피코리아(유) | 일반 | 2 | 내자 | 윤종부 | 칼스톨츠엔도스코피코리아(유) | 최형식 | 개인정보보안 |  |  | 동영상저장장치 | 116.3.81.59 |  |  |  |  | WIN 10 | 10 |  | 해당없음 | 이동형
50112 | 0015 | 00360 | 수술실 | 수술실 | 수술실 | 수술실 | 수술실3R | 비디오 스코프 시스템 | TC304/TC201 | WK927907-P | 20251230 | 202900000 | 202900000 | 202900000 | 양호 | 0 | 0 | KARL STORZ | 독일 | 칼스톨츠엔도스코피코리아 | 칼스톨츠엔도스코피코리아(유) | 일반 | 1 | 내자 | 윤종부 | 칼스톨츠엔도스코피코리아(유) | 최형식 | 개인정보보안 |  |  | 동영상저장장치 | 116.3.81.58 |  |  |  |  | WIN 10 | 10 |  | 해당없음 | 고정형
50112 | 0015 | 00370 | 수술실 | 수술실 | 수술실 | 수술실 | 수술실4R | 비디오 스코프 시스템 | 1788 | 25F253394 | 20260306 | 87000000 | 87000000 | 87000000 | 양호 | 0 | 0 | STRYKER | 미국 | 한국스트라이커(주) | (주)써지텍코리아(남부지점) | 일반 | 1 | 내자 | 윤종부 | (주)써지텍코리아(남부지점) | 김도원 | 개인정보보안 |  |  | 비디오 | 116.3.81.71 |  |  |  |  | 윈10 | 10 |  | 해당없음 | 이동형
50112 | 0016 | 00020 | 치과 | 치과 | 치과 | 치과 | 치과진료실 | 치과 치료대 | TAURUS TIL | TOC1017598 | 20100930 | 14300000 | 14300000 | 1000 | 초과 | 26908300 | 43 | 신흥(주) | 대한민국 | 신흥(주) | 신흥(주) | 일반 | 2 | 내자 | 김창진 | 신흥(주) | 정재환 | 개인정보보안 | [9 empty] | 10 |  | 해당없음 | 고정형
50112 | 0016 | 00040 | 치과 | 치과 | 치과 | 치과 | 치과진료실 | 치과 치료대 | TAURUS SANTE | SOC1307685 | 20130429 | 16000000 | 16000000 | 1000 | 양호 | 4364000 | 9 | 신흥(주) | 한국 | 신흥(주) | 신흥(주) | 일반 | 2 | 내자 | 김창진 | 신흥(주) | 정재환 | 개인정보보안 | [9 empty] | 11 |  | 해당없음 | 고정형
50112 | 0016 | 00060 | 치과 | 치과 | 치과 | 치과 | 치과진료실 | 초음파 치료기 | SONO PLUS | TM-1312-007 | 20140226 | 2800000 | 2800000 | 1000 | 양호 | 0 | 0 | SJ글로벌 | 한국 | SJ글로벌 | 덴티메디슨 | 일반 | 2 | 내자 | 김창진 | 덴티메디슨두원 | 회사 | 개인정보보안 | [9 empty] | 10 |  | 해당없음 | 고정형
50112 | 0016 | 00070 | 치과 | 치과 | 치과 | 치과 | 치과진료실 | 간섭파 치료기 | CELL Q | SJ-M-01742 | 20140226 | 300000 | 500000 | 1000 | 양호 | 0 | 0 | SJ글로벌 | 한국 | SJ글로벌 | 덴티메디슨 | 일반 | 2 | 내자 | 김창진 | 덴티메디슨두원 | 회사 | 개인정보보안 | [9 empty] | 10 |  | 해당없음 | 고정형
50112 | 0016 | 00080 | 치과 | 치과 | 치과 | 치과 | 치과진료실 | 치과 치료대 | K3 | OK314A0004 | 20140314 | 8700000 | 8700000 | 1000 | 양호 | 0 | 0 | 오스템 | 한국 | 오스템 | 오스템 | 일반 | 2 | 내자 | 김창진 | 오스템임플란트 주식회사 | [11 empty] | 10 |  | 해당없음 | 고정형
50112 | 0016 | 00090 | 종합건진파트 | 종건치과검사실 | 종합건진파트 | 종건치과검사실 | 39번 치과1 | 치과 치료대 | TAURUS SANTE | SCS1600280 | 20160627 | 16500000 | 16500000 | 1000 | 양호 | 1185000 | 12 | 신흥(주) | 대한민국 | 신흥(주) | 신흥(주) | 일반 | 2 | 내자 | 윤종부 | 신흥(주) | 이창영 | 개인정보보안 | [9 empty] | 10 |  | 해당없음 | 고정형
50112 | 0016 | 00100 | 치과 | 치과 | 치과 | 치과 | 치료실 | 치과 치료대 | TAURUS G3 | BOC1700079 | 20170822 | 13500000 | 13500000 | 1000 | 양호 | 3058100 | 6 | 신흥(주) | 대한민국 | 신흥(주) | 신흥(주) | 일반 | 2 | 내자 | 김창진 | 신흥(주) | 정재환 | 개인정보보안 | [9 empty] | 10 |  | 해당없음 | 고정형
50112 | 0016 | 00110 | 치과 | 치과 | 치과 | 치과 | 치과진료실 | 치과 치료대 | Maxpert | 1806421 | 20180829 | 12500000 | 12500000 | 1000 | 양호 | 128000 | 3 | 신흥(주) | 대한민국 | 신흥(주) | 신흥(주) | 일반 | 2 | 내자 | 김창진 | 신흥(주) | 정재환 | 개인정보보안 | [9 empty] | 10 |  | 해당없음 | 고정형
50112 | 0016 | 00120 | 직업환경의학과 | 신검검사센터 | 직업환경의학과 | 신검검사센터 | 치과진료실 | 치과 치료대 | TAURUS C1 | AOC1904106 | 20190326 | 9900000 | 9900000 | 1000 | 양호 | 0 | 0 | 신흥(주) | 대한민국 | 신흥(주) | 신흥(주) | 일반 | 2 | 내자 | 김창진 | 신흥(주) | 정재환 | 개인정보보안 | [9 empty] | 10 |  | 해당없음 | 고정형
50112 | 0016 | 00130 | 치과 | 치과 | 치과 | 치과 | 치과공용 | 근관치료용 핸드피스 | X-smartplus | 08588162 | 20190614 | 1500000 | 1500000 | 1000 | 양호 | 0 | 0 | DENTSPLY MAILLEFER | 스위스 | 덴츠플라이코리아 | 덴티메디슨두원 | 일반 | 2 | 내자 | 김창진 | 덴티메디슨두원 | 최경록 | 개인정보보안 | [9 empty] | 10 |  | 해당없음 | 고정형
50112 | 0016 | 00140 | 종합건진파트 | 종건치과검사실 | 종합건진파트 | 종건치과검사실 | 40번 치과2 | 치과 치료대 | SK-Iα | D-10JB3620 | 20200410 | 7500000 | 7500000 | 1000 | 양호 | 0 | 6 | 포인트 닉스 | 대한민국 | 포인트 닉스(한림) | (주)포인트닉스 | 일반 | 2 | 내자 | 윤종부 |  | 남상식과장 | 개인정보보안 | 개인정보보안 | [8 empty] | 10 |  | 해당없음 | 고정형
50112 | 0016 | 00150 | 치과 | 치과 | 치과 | 치과 | 치과 | 근관길이 측정기 | Dentaport ZX | K0964K008926 | 20240628 | 1496000 | 1496000 | 922534 | 양호 | 0 | 0 | J.MORITA MFG.CORP | 일본 | (주)신흥 | 덴티메디슨두원 | 일반 | 2 | 내자 | 김창진 | 덴티메디슨두원 | 최경로 대표 | 개인정보보안 | 개인정보보안 | [8 empty] | 10 |  | 해당없음 | 고정형
50112 | 0016 | 00160 | 치과 | 치과 | 치과 | 치과 | 치과 4번 | 치과 치료대 | MAXPERT | MOC2407905 | 20240822 | 13800000 | 13800000 | 8970000 | 양호 | 0 | 0 | (주)신흥 | 대한민국 | (주)신흥 | 신흥(주) | 일반 | 1 | 내자 | 김창진 | 신흥(주) | 김진섭 | 개인정보보안 | [9 empty] | 10 |  | 해당없음 | 고정형
50112 | 0016 | 00170 | 치과 | 치과 | 치과 | 치과 | 치과 7번 | 치과 치료대 | MAXPERT | MOC2407906 | 20240822 | 13800000 | 13800000 | 8970000 | 양호 | 0 | 0 | (주)신흥 | 대한민국 | (주)신흥 | 신흥(주) | 일반 | 1 | 내자 | 김창진 | 신흥(주) | 김진섭 | 개인정보보안 | [9 empty] | 10 |  | 해당없음 | 고정형
50112 | 0018 | 00050 | 비뇨의학과 | 비뇨의학과 | 비뇨의학과 | 요속검사실 | 요속검사실 | 잔뇨 측정기 | Biocon-900 | 2310KC0014 | 20180228 | 9900000 | 9900000 | 1000 | 양호 | 132000 | 2 | Mcube Technology | 대한민국 | Mcube Technology | 센튜리메디칼 | 일반 | 2 | 내자 | 김창진 | 센튜리메디칼 | 영상미 | 개인정보보안 | 개인정보보안 | [8 empty] | 10 |  | 해당없음 | 이동형
50112 | 0018 | 00070 | 비뇨의학과 | 비뇨의학과 | 비뇨의학과 | 요속검사실 | 요속검사실 | 요속 측정기 | CUBE FLOW S | 3120M40009 | 20190816 | 5500000 | 5500000 | 1000 | 양호 | 0 | 1 | Mcube Technology | 대한민국 | Mcube Technology | 센튜리메디칼 | 일반 | 2 | 내자 | 김창진 | 센튜리메디칼 | 영상미 | 개인정보보안 | 개인정보보안 | [8 empty] | 10 |  | 해당없음 | 이동형
50112 | 0018 | 00080 | 61병동(간병통합) | 61병동(간병통합) | 61병동(간병통합) | 61병동(간병통합) | 61병동 공용 | 잔뇨 측정기 | Biocon-900 | 2310M50074 | 20190816 | 9900000 | 9900000 | 1000 | 양호 | 0 | 4 | Mcube Technology | 대한민국 | Mcube Technology | 센튜리메디칼 | 일반 | 2 | 내자 | 김창진 | 센튜리메디칼 | 영상미 | 개인정보보안 | 개인정보보안 | [8 empty] | 10 |  | 해당없음 | 이동형
50112 | 0018 | 00090 | 53병동 | 53병동 | 53병동 | 53병동 | 53병동 | 잔뇨 측정기 | Biocon-900 | 2310PC0008 | 20220203 | 9700000 | 9700000 | 1454999 | 양호 | 0 | 1 | Mcube Technology | 대한민국 | Mcube Technology | 센튜리메디칼 | 일반 | 2 | 내자 | 김창진 | 센튜리메디칼 | 박준섭 | 개인정보보안 |  | 준중증환자 전담치료병상 | [7 empty] | 10 |  | 해당없음 | 이동형
50112 | 0018 | 00100 | 비뇨의학과 | 비뇨의학과 | 비뇨의학과 | 비뇨의학과 | 요류역학검사실 | 요역학 검사기 | AQUARIUS LT | NALT-30007313 | 20221013 | 143000000 | 143000000 | 40516667 | 양호 | 0 | 14 | LABORIE | 미국 | 포워드메디칼 | 주식회사 메디칼써프라이 | 일반 | 2 | 내자 | 김창진 | 주식회사 메디칼써프라이 | 이병탁 | 개인정보보안 | [9 empty] | 10 |  | 해당없음 | 고정형
50112 | 0018 | 00110 | 62병동(간병통합) | 62병동(간병통합) | 62병동(간병통합) | 62병동(간병통합) | 62병동 | 잔뇨 측정기 | Biocon-900 | 2310Q80015 | 20221112 | 9700000 | 9700000 | 2909999 | 양호 | 0 | 0 | Mcube Technology | 대한민국 | Mcube Technology | 센튜리메디칼 | 일반 | 2 | 내자 | 김창진 | 센튜리메디칼 | 박준섭 과장 | 개인정보보안 | [9 empty] | 10 |  | 해당없음 | 이동형
50112 | 0018 | 00120 | 51병동 | 51병동 | 51병동 | 51병동 | 51병동 | 잔뇨 측정기 | Biocon-900 | 2310QC0048 | 20230402 | 9700000 | 9700000 | 3718333 | 양호 | 0 | 2 | Mcube Technology | 대한민국 | 엠큐브테크놀로지 | 센튜리메디칼 | 일반 | 2 | 내자 | 김창진 | 센튜리메디칼 | 박준섭 | 개인정보보안 | [9 empty] | 10 |  | 해당없음 | 이동형
50112 | 0018 | 00130 | 72병동(간병통합) | 72병동(간병통합) | 72병동(간병통합) | 72병동(간병통합) | 72병동 | 잔뇨 측정기 | Biocon-900 | 2310R80006 | 20231028 | 9700000 | 9700000 | 4688333 | 양호 | 0 | 1 | Mcube Technology | 대한민국 | 엠큐브테크놀로지 | 센튜리메디칼 | 일반 | 2 | 내자 | 김창진 | 센튜리메디칼 | 박준섭 과장 | 개인정보보안 | [9 empty] | 10 |  | 해당없음 | 이동형
50112 | 0018 | 00140 | 81병동(간병통합) | 81병동(간병통합) | 81병동(간병통합) | 81병동(간병통합) | 81병동 | 잔뇨 측정기 | Biocon-900 | 2310RB0004 | 20240103 | 9700000 | 9700000 | 5173333 | 양호 | 0 | 0 | Mcube Technology | 대한민국 | 엠큐브테크놀로지 | 센튜리메디칼 | 일반 | 2 | 내자 | 김창진 | 센튜리메디칼 | 박준섭 | 개인정보보안 | [9 empty] | 10 |  | 해당없음 | 이동형
50112 | 0018 | 00150 | 82병동(간병통합) | 82병동(간병통합) | 82병동(간병통합) | 82병동(간병통합) | 82병동 | 잔뇨 측정기 | Biocon-900 | 2310RB0009 | 20240125 | 9700000 | 9700000 | 5173333 | 양호 | 0 | 0 | Mcube Technology | 대한민국 | Mcube Technology | 센튜리메디칼 | 일반 | 2 | 내자 | 김창진 | 센튜리메디칼 | 박준섭 | 개인정보보안 | [9 empty] | 10 |  | 해당없음 | 이동형
50112 | 0018 | 00160 | 43병동 | 43병동 | 43병동 | 43병동 | 43병동 | 잔뇨 측정기 | Biocon-900 | 2310TB0005 | 20260207 | 9700000 | 9700000 | 9700000 | 양호 | 0 | 0 | Mcube Technology | 대한민국 | Mcube Technology | 센튜리메디칼 | 일반 | 2 | 내자 | 김창진 | 센튜리메디칼 | 김상호 과장 | 개인정보보안 | [9 empty] | 10 |  | 해당없음 | 이동형
50112 | 0026 | 00020 | 내분비내과 | 내분비내과 | 내분비내과 | 내분비내과 | 내분비내과 처치실 | 감각신경 지각계 | Neurometer CPT/C | C111602112 | 20170502 | 25300000 | 25300000 | 1000 | 양호 | 0 | 1 | NEUROTRON | 미국 | (주)다림양행 | 주식회사 다림양행 | 일반 | 2 | 내자 | 김창진 |  | 김종혁 | 개인정보보안 | 개인정보보안 |  | PC | 116.3.131.79 |  |  |  |  | win 10 | 10 |  | 해당없음 | 고정형
50112 | 0028 | 00030 | 외과 | 외과 | 외과 | 외과 | 유방외과 초음파실3R | 유방종 절제생검기 | BXS100 | BX1001411022 | 20150330 | 1000000 | 1000000 | 1000 | 양호 | 0 | 0 | 메디칼파크 | 한국 | 메디칼파크 | 메디칼파크 | 일반 | 2 | 내자 | 김창진 | 주식회사 메디칼파크 | 손원국 | 개인정보보안 | [9 empty] | 10 |  | 해당없음 | 이동형
50112 | 0028 | 00040 | 수술실 | 수술실 | 수술실 | 수술실 | 수술실(GS) | 유방종 절제생검기 | SMC23 | 2306210 | 20180928 | 26000000 | 26000000 | 1000 | 양호 | 5170000 | 3 | DEVICOR | 미국 | 데비코어메디칼코리아(유) | (주)엠에스메디칼 | 일반 | 2 | 내자 | 윤종부 | (주)엠에스메디칼 | 한지웅 | 개인정보보안 | 개인정보보안 | [8 empty] | 10 |  | 해당없음 | 이동형
50112 | 0028 | 00050 | 외과 | 종합건진파트 | 외과 | 종합건진파트 | 유방촬영실1 | 유방종 흡인생검기 | Encor ENSPIRE(E4230) | DYDPF536 | 20190916 | 33000000 | 33000000 | 1000 | 양호 | 0 | 3 | BARD BIOPSY SYSTEMS | 미국 | 바드코리아(주) | 소프트엔바이오 부산지점(주) | 일반 | 2 | 내자 | 김창진 | 소프트엔바이오 부산지점(주) | 윤창호 | 개인정보보안 | 개인정보보안 | [8 empty] | 10 |  | 해당없음 | 이동형
50112 | 0029 | 00030 | 심장혈관검사실 | 심장혈관검사실 | 심장혈관검사실 | 심장혈관검사실 | 기립경사실 공용 | 동맥경화 진단기 | BP203RPEⅢ | 07000611A | 20171128 | 33000000 | 33000000 | 1000 | 양호 | 1600000 | 3 | OMRON | 일본 | 동아ST | 호암메디칼 | 일반 | 2 | 내자 | 김정일 | 호암메디칼 | 김신휘 | 개인정보보안 | 개인정보보안 |  |  | 116.3.83.100 |  |  |  |  | 자체os | 10 |  | 해당없음 | 고정형
50112 | 0029 | 00040 | 종합건진파트 | 종합건진파트 | 종합건진파트 | 종건동맥경화도검사실 | 23번 자율신경균형검사 | 동맥경화 진단기 | VP-1000PLUS | 07000731A | 20190417 | 30000000 | 30000000 | 1000 | 양호 | 0 | 5 | OMRON | 일본 | 동아ST | 호암메디칼 | 일반 | 2 | 내자 | 윤종부 | 호암메디칼 | 강종찬 | 개인정보보안 | 개인정보보안 |  |  | 116.3.91.91 |  |  |  |  | 자체 | 10 |  | 해당없음 | 고정형
50112 | 0029 | 00050 | 종합건진파트 | 종건동맥경화도검사실 | 종합건진파트 | 종건동맥경화도검사실 | 23번 자율신경균형검사 | 동맥경화 진단기 | VP-1000PLUS | 07000777A | 20191007 | 30000000 | 30000000 | 1000 | 양호 | 0 | 6 | OMRON | 일본 | 동아ST | 호암메디칼 | 일반 | 2 | 내자 | 윤종부 | 호암메디칼 | 강종찬 | 개인정보보안 | 개인정보보안 |  |  | 116.3.91.92 |  |  |  |  | 자체 | 10 |  | 해당없음 | 고정형
50112 | 0029 | 00060 | 종합건진파트 | 종합건진파트 | 종합건진파트 | 종건동맥경화도검사실 | 23번 자율신경균형검사 | 동맥경화 진단기 | VP-1000PLUS | 07000789A | 20191118 | 30000000 | 30000000 | 1000 | 양호 | 1600000 | 7 | OMRON | 일본 | 동아ST | 호암메디칼 | 일반 | 2 | 내자 | 윤종부 | 호암메디칼 | 강종찬 | 개인정보보안 |  |  |  | 116.3.91.127 |  |  |  |  | 자체 | 10 |  | 해당없음 | 고정형
50112 | 0030 | 00010 | 병리과 | 병리과 | 병리과 | 조직병리 | 조직병리검사실 | 흄 후드 | EFA-5UDRVW-8 | 2013-76462 | 20130223 | 12000000 | 12000000 | 1000 | 양호 | 550000 | 1 | ESCO | 싱가포르 | ESCO KOREA MICRO PTE | 동일과학상사 | 일반 | 0 | 내자 | 윤종부 | 동일과학상사 | [11 empty] | 11 |  | 해당없음 | 고정형
50112 | 0030 | 00020 | 호흡기내과 | 호흡기내과 | 통합폐기능검사실 | 통합폐기능검사실 | 폐기능검사실 | 흄 후드 | ELF-BI-B | GFT2295 | 20160624 | 2200000 | 2200000 | 1000 | 양호 | 0 | 0 | 그린플로우테크 | 한국 | 그린플로우테크 | 그린플로우테크 | 일반 | 0 | 내자 | 김정일 | 그린플로우테크 | 허경선 | 개인정보보안 | [9 empty] | 10 |  | 해당없음 | 고정형
50112 | 0030 | 00030 | 호흡기내과 | 호흡기내과 | 통합폐기능검사실 | 통합폐기능검사실 | 폐기능검사실 | 흄 후드 | ELF-BI-B | GFT2296 | 20160624 | 3410000 | 3410000 | 1000 | 양호 | 0 | 0 | 그린플로우테크 | 한국 | 그린플로우테크 | 그린플로우테크 | 일반 | 0 | 내자 | 김정일 | 그린플로우테크 | 허경선 | 개인정보보안 | [9 empty] | 10 |  | 해당없음 | 고정형
50112 | 0030 | 00040 | 호흡기내과 | 호흡기내과 | 통합폐기능검사실 | 통합폐기능검사실 | 폐기능검사실 | 흄 후드 | ELF-BI-B | GFT2297 | 20160624 | 3410000 | 3410000 | 1000 | 양호 | 0 | 2 | 그린플로우테크 | 한국 | 그린플로우테크 | 그린플로우테크 | 일반 | 0 | 내자 | 김정일 | 그린플로우테크 | 허경선 | 개인정보보안 | [9 empty] | 10 |  | 해당없음 | 고정형
50112 | 0030 | 00050 | 호흡기내과 | 호흡기내과 | 통합폐기능검사실 | 통합폐기능검사실 | 폐기능검사실 | 흄 후드 | ELF-BP-B | GFT2294 | 20160624 | 3410000 | 3410000 | 1000 | 양호 | 0 | 0 | 그린플로우테크 | 한국 | 그린플로우테크 | 그린플로우테크 | 일반 | 0 | 내자 | 김정일 | 그린플로우테크 | 허경선 | 개인정보보안 | [9 empty] | 10 |  | 해당없음 | 고정형
50112 | 0030 | 00060 | 핵의학과 | 핵의학과 | 핵의학과 | 핵의학과 | 본관지하3층폐기물저장실 | 흄 후드 | FUME HOOD | 표기무 | 20160628 | 10000000 | 10000000 | 1000 | 양호 | 0 | 0 | (주)지앤지래드콘 | 한국 | (주)지앤지래드콘 | (주)지앤지래드콘 | 일반 | 0 | 내자 | 윤종부 | (주)지앤지래드콘 | 안재현 | 개인정보보안 | [9 empty] | 10 |  | 해당없음 | 고정형
50112 | 0030 | 00070 | 약제부 | 병동약국 | 약제부 | 병동약국 | 병동약국 공용 | 흄 후드 | CHC AIROS | 표기무 | 20160630 | 3105300 | 3105300 | 1000 | 양호 | 0 | 1 | CHC | 한국 | CHC | (주)씨애치씨랩 | 일반 | 0 | 내자 | 김정일 |  |  | 개인정보보안 | [9 empty] | 10 |  | 해당없음 | 고정형
50112 | 0030 | 00090 | 직업환경의학과 | 신검분석검사실 | 직업환경의학과 | 신검분석검사실 | 분석실험실내 | 흄 후드 | A-BY-1500 | BY-1500-HA23-019 | 20180228 | 3200000 | 3200000 | 1000 | 양호 | 0 | 1 | CHC LAB | 대한민국 | (주)씨애치씨랩 | (주)씨애치씨랩 | 일반 | 0 | 내자 | 김창진 | (주)씨애치씨랩 | 이창현 | 개인정보보안 | [9 empty] | 10 |  | 해당없음 | 고정형
50112 | 0030 | 00100 | 진단검사의학과 | 혈액검경파트 | 진단검사의학과 | 혈액검경파트 | 진단혈액검사실 | 흄 후드 | A-MST-1500 | MST-1500-IC20-003 | 20190430 | 3870000 | 3870000 | 1000 | 양호 | 770000 | 1 | CHC | 한국 | CHC | (주)씨애치씨랩 | 일반 | 0 | 내자 | 윤종부 | (주)씨애치씨랩 | 이창현 | 개인정보보안 | [9 empty] | 10 |  | 해당없음 | 고정형
50112 | 0030 | 00110 | 진단검사의학과 | 미생물분자파트 | 진단검사의학과 | 미생물분자파트 | 미생물검사실 | 흄 후드 | A-MST-1500 | MST-1500-IC20-004 | 20190430 | 3870000 | 3870000 | 1000 | 양호 | 0 | 0 | CHC | 한국 | CHC | (주)씨애치씨랩 | 일반 | 0 | 내자 | 윤종부 | (주)씨애치씨랩 | 이창현 | 개인정보보안 | [9 empty] | 10 |  | 해당없음 | 고정형
50112 | 0030 | 00120 | 핵의학과 | 핵의학과 | 핵의학과 | 핵의학과 | 분배실 | 흄 후드 | 표기무 | 표기무 | 20200509 | 22555000 | 22255000 | 1000 | 양호 | 27000 | 3 | (주)지앤지래드콘 | 한국 | (주)지앤지래드콘 | (주)지앤지래드콘 | 일반 | 0 | 내자 | 윤종부 | 지앤지래드콘(주) | 안재현 | 개인정보보안 | 개인정보보안 | [8 empty] | 10 |  | 해당없음 | 고정형
50112 | 0030 | 00130 | 진단검사의학과 | 미생물분자파트 | 진단검사의학과 | 미생물분자파트 | 분자유전검사실 | 흄 후드 | C-DH-900 | DH-900F-JJ12-009 | 20201031 | 3308000 | 3308000 | 1000 | 양호 | 0 | 0 | CHC | 한국 | (주)씨애치씨랩 | (주)씨애치씨랩 | 일반 | 0 | 내자 | 윤종부 | (주)씨애치씨랩 | 이창현 | 개인정보보안 | [9 empty] | 10 |  | 해당없음 | 고정형
50112 | 0031 | 00010 | 피부과 | 피부과 | 피부과 | 피부과 | 피부과 처치실 | 피부경 | DELTA 20 PLUS | 1140019330 | 20150227 | 2000000 | 2000000 | 1000 | 양호 | 0 | 1 | HEINE | 독일 | 동방헬스다인 | 신동아메디칼 | 일반 | 1 | 내자 | 김창진 | (주)신동아메디칼 | 안준영 | 개인정보보안 | [9 empty] | 10 |  | 해당없음 | 이동형
50112 | 0031 | 00020 | 피부과 | 피부과 | 피부과 | 피부과 | 진료실 | 피부경 | IDS 1100C | 1119009C | 20200113 | 1150000 | 1150000 | 1000 | 초과 | 1570000 | 12 | ILLUCO | 대한민국 | (주)일루코 | (주)맥스넷 | 일반 | 1 | 내자 | 김창진 | (주)맥스넷 | 이병준 | 개인정보보안 | 개인정보보안 | [8 empty] | 10 |  | 해당없음 | 이동형
50112 | 0031 | 00030 | 피부과 | 피부과 | 피부과 | 피부과 | 진료실 | 피부경 | IDS 1100C | 1119010C | 20200113 | 1150000 | 1150000 | 1000 | 양호 | 0 | 1 | ILLUCO | 대한민국 | (주)일루코 | (주)맥스넷 | 일반 | 1 | 내자 | 김창진 | (주)맥스넷 | 이병준 | 개인정보보안 | 개인정보보안 | [8 empty] | 10 |  | 해당없음 | 이동형
50112 | 0031 | 00040 | 피부과 | 피부과 | 피부과 | 피부과 | 피부과 | 피부경 | Dermlite FOTO 2 pro | DLF2PI0048 | 20230706 | 3600000 | 3600000 | 1560000 | 양호 | 0 | 2 | dermlite | 미국 | 엘텍메디칼 | 엘텍메디칼 | 일반 | 1 | 내자 | 김창진 |  | 강성호 | 개인정보보안 | [9 empty] | 10 |  | 해당없음 | 이동형
50112 | 0032 | 00010 | 성형외과 | 성형외과 | 성형외과 | 성형외과 | 성형외과공용 | 음압치료 흡인기 | Curasys 600 | CSBB1539 | 20170114 | 3300000 | 3300000 | 1000 | 양호 | 0 | 1 | 디더블유메디팜 | 대한민국 | 디더블유메디팜 | 한솔메디칼 | 일반 | 2 | 내자 | 김창진 | 한솔메디칼 | 김동아 | 개인정보보안 | [9 empty] | 10 |  | 해당없음 | 이동형
50112 | 0032 | 00020 | 성형외과 | 성형외과 | 성형외과 | 성형외과 | 성형외과공용 | 음압치료 흡인기 | Curasys 600 | CSBB1528 | 20170114 | 3300000 | 3300000 | 1000 | 양호 | 530000 | 2 | 디더블유메디팜 | 대한민국 | 디더블유메디팜 | 한솔메디칼 | 일반 | 2 | 내자 | 김창진 | 한솔메디칼 | 김동아 | 개인정보보안 | [9 empty] | 10 |  | 해당없음 | 이동형
50112 | 0032 | 00030 | 성형외과 | 성형외과 | 성형외과 | 성형외과 | 성형외과공용 | 음압치료 흡인기 | Curasys 600 | CSBB1527 | 20170114 | 3300000 | 3300000 | 1000 | 양호 | 0 | 2 | 디더블유메디팜 | 대한민국 | 디더블유메디팜 | 한솔메디칼 | 일반 | 2 | 내자 | 김창진 | 한솔메디칼 | 김동아 | 개인정보보안 | [9 empty] | 10 |  | 해당없음 | 이동형
50112 | 0032 | 00040 | 성형외과 | 성형외과 | 성형외과 | 성형외과 | 성형외과공용 | 음압치료 흡인기 | Curasys 600 | CSBB1526 | 20170114 | 3300000 | 3300000 | 1000 | 양호 | 0 | 4 | 디더블유메디팜 | 대한민국 | 디더블유메디팜 | 한솔메디칼 | 일반 | 2 | 내자 | 김창진 | 한솔메디칼 | 김동아 | 개인정보보안 | [9 empty] | 10 |  | 해당없음 | 이동형
50112 | 0032 | 00050 | 성형외과 | 성형외과 | 성형외과 | 성형외과 | 성형외과공용 | 음압치료 흡인기 | Curasys 600 | CSBB1523 | 20170114 | 3300000 | 3300000 | 1000 | 양호 | 0 | 2 | 디더블유메디팜 | 대한민국 | 디더블유메디팜 | 한솔메디칼 | 일반 | 2 | 내자 | 김창진 | 한솔메디칼 | 김동아 | 개인정보보안 | [9 empty] | 10 |  | 해당없음 | 이동형
50112 | 0032 | 00060 | 52병동 | 52병동 | 52병동 | 52병동 | 52병동공용 | 음압치료 흡인기 | Curasys 600 | CSCB1741 | 20170417 | 3300000 | 3300000 | 1000 | 양호 | 0 | 4 | 디더블유메디팜 | 대한민국 | 디더블유메디팜 | 한솔메디칼 | 일반 | 2 | 내자 | 김창진 | 한솔메디칼 | 김동아 | 개인정보보안 | [9 empty] | 10 |  | 해당없음 | 이동형
50112 | 0032 | 00070 | 52병동 | 52병동 | 52병동 | 52병동 | 52병동공용 | 음압치료 흡인기 | Curasys 600 | CSCB1740 | 20170417 | 3300000 | 3300000 | 1000 | 양호 | 0 | 5 | 디더블유메디팜 | 대한민국 | 디더블유메디팜 | 한솔메디칼 | 일반 | 2 | 내자 | 김창진 | 한솔메디칼 | 김동아 | 개인정보보안 | [9 empty] | 10 |  | 해당없음 | 이동형
50112 | 0032 | 00080 | 52병동 | 52병동 | 52병동 | 52병동 | 52병동공용 | 음압치료 흡인기 | Curasys 600 | CSCB1739 | 20170417 | 3300000 | 3300000 | 1000 | 양호 | 530000 | 4 | 디더블유메디팜 | 대한민국 | 디더블유메디팜 | 한솔메디칼 | 일반 | 2 | 내자 | 김창진 | 한솔메디칼 | 김동아 | 개인정보보안 | [9 empty] | 10 |  | 해당없음 | 이동형
50112 | 0032 | 00100 | 52병동 | 52병동 | 52병동 | 52병동 | 52병동공용 | 음압치료 흡인기 | Curasys 600 | CSCB1742 | 20170417 | 3300000 | 3300000 | 1000 | 양호 | 0 | 10 | 디더블유메디팜 | 대한민국 | 디더블유메디팜 | 한솔메디칼 | 일반 | 2 | 내자 | 김창진 | 한솔메디칼 | 김동아 | 개인정보보안 | [9 empty] | 10 |  | 해당없음 | 이동형
50112 | 0032 | 00120 | 52병동 | 52병동 | 52병동 | 52병동 | 52병동공용 | 음압치료 흡인기 | Curasys 600 | CSCB1950 | 20170816 | 3300000 | 3300000 | 1000 | 양호 | 0 | 2 | 디더블유메디팜 | 대한민국 | 디더블유메디팜 | 한솔메디칼 | 일반 | 2 | 내자 | 김창진 | 한솔메디칼 | 김동아 | 개인정보보안 | [9 empty] | 10 |  | 해당없음 | 이동형
50112 | 0032 | 00130 | 52병동 | 52병동 | 52병동 | 52병동 | 52병동공용 | 음압치료 흡인기 | Curasys 600 | CSCB1951 | 20170816 | 3300000 | 3300000 | 1000 | 양호 | 0 | 2 | 디더블유메디팜 | 대한민국 | 디더블유메디팜 | 한솔메디칼 | 일반 | 2 | 내자 | 김창진 | 한솔메디칼 | 김동아 | 개인정보보안 | [9 empty] | 10 |  | 해당없음 | 이동형
50112 | 0032 | 00140 | 52병동 | 52병동 | 52병동 | 52병동 | 52병동공용 | 음압치료 흡인기 | Curasys 600 | CSCB1952 | 20170816 | 3300000 | 3300000 | 1000 | 양호 | 0 | 2 | 디더블유메디팜 | 대한민국 | 디더블유메디팜 | 한솔메디칼 | 일반 | 2 | 내자 | 김창진 | 한솔메디칼 | 김동아 | 개인정보보안 | [9 empty] | 10 |  | 해당없음 | 이동형
50112 | 0032 | 00150 | 52병동 | 52병동 | 52병동 | 52병동 | 52병동공용 | 음압치료 흡인기 | Curasys 600 | CSCB1953 | 20170816 | 3300000 | 3300000 | 1000 | 양호 | 0 | 1 | 디더블유메디팜 | 대한민국 | 디더블유메디팜 | 한솔메디칼 | 일반 | 2 | 내자 | 김창진 | 한솔메디칼 | 김동아 | 개인정보보안 | [9 empty] | 10 |  | 해당없음 | 이동형
50112 | 0032 | 00160 | 62병동(간병통합) | 62병동(간병통합) | 의공파트 | 의공파트 | (구)61병동 | 음압치료 흡인기 | Curasys 600 | CSCB2096 | 20171027 | 3300000 | 3300000 | 1000 | 양호 | 0 | 4 | 디더블유메디팜 | 대한민국 | 디더블유메디팜 | 한솔메디칼 | 일반 | 2 | 내자 | 김창진 | 한솔메디칼 | 김동아 | 개인정보보안 |  | 25년12월 미사용반납 | [7 empty] | 10 |  | 해당없음 | 이동형
50112 | 0032 | 00170 | 62병동(간병통합) | 62병동(간병통합) | 61병동(간병통합) | 61병동(간병통합) | 61병동 | 음압치료 흡인기 | Curasys 600 | CSCB2097 | 20171027 | 3300000 | 3300000 | 1000 | 양호 | 0 | 3 | 디더블유메디팜 | 대한민국 | 디더블유메디팜 | 한솔메디칼 | 일반 | 2 | 내자 | 김창진 | 한솔메디칼 | 김동아 | 개인정보보안 |  | 23년5월 부서이전 | [7 empty] | 10 |  | 해당없음 | 이동형
50112 | 0032 | 00180 | 62병동(간병통합) | 62병동(간병통합) | 61병동(간병통합) | 61병동(간병통합) | 61병동 | 음압치료 흡인기 | Curasys 600 | CSCB2094 | 20171027 | 3300000 | 3300000 | 1000 | 양호 | 0 | 2 | 디더블유메디팜 | 대한민국 | 디더블유메디팜 | 한솔메디칼 | 일반 | 2 | 내자 | 김창진 | 한솔메디칼 | 김동아 | 개인정보보안 |  | 23년5월 부서이전 | [7 empty] | 10 |  | 해당없음 | 이동형
50112 | 0032 | 00190 | 61병동(간병통합) | 61병동(간병통합) | 72병동(간병통합) | 72병동(간병통합) | 72병동(간병통합3) | 음압치료 흡인기 | Curasys 600 | CSEB2896 | 20191118 | 3300000 | 3300000 | 1000 | 양호 | 0 | 1 | 디더블유메디팜 | 한국 | 디더블유메디팜 | 한솔메디칼 | 일반 | 2 | 내자 | 김창진 | 한솔메디칼 | 김동아 | 개인정보보안 | 개인정보보안 | 23년5월 부서이전 | [7 empty] | 10 |  | 해당없음 | 이동형
50112 | 0032 | 00200 | 61병동(간병통합) | 61병동(간병통합) | 72병동(간병통합) | 72병동(간병통합) | 72병동 (간병통합3) | 음압치료 흡인기 | Curasys 600 | CSEB2894 | 20191118 | 3300000 | 3300000 | 1000 | 양호 | 0 | 1 | 디더블유메디팜 | 한국 | 디더블유메디팜 | 한솔메디칼 | 일반 | 2 | 내자 | 김창진 | 한솔메디칼 | 김동아 | 개인정보보안 | 개인정보보안 | 23년5월 부서이전 | [7 empty] | 10 |  | 해당없음 | 이동형
50112 | 0032 | 00210 | 정형외과 | 정형외과 | 정형외과 | 정형외과 | 정형외과 | 음압치료 흡인기 | UP-S01 | UR02949 | 20250320 | 2200000 | 2200000 | 1686666 | 양호 | 0 | 0 | GENADYNE | 미국 | 유시티메디칼 | 주식회사 유시티메디칼 | 일반 | 2 | 내자 | 김창진 | 유시티메디칼 대구 | 이대성 이사 | 개인정보보안 | [9 empty] | 10 |  | 해당없음 | 이동형
50112 | 0032 | 00220 | 정형외과 | 정형외과 | 정형외과 | 정형외과 | 정형외과 | 음압치료 흡인기 | UP-S01 | UR03463 | 20250320 | 2200000 | 2200000 | 1686666 | 양호 | 0 | 0 | GENADYNE | 미국 | 유시티메디칼 | 주식회사 유시티메디칼 | 일반 | 2 | 내자 | 김창진 | 유시티메디칼 대구 | 이대성 이사 | 개인정보보안 |  | SN변경 | [7 empty] | 10 |  | 해당없음 | 이동형
50112 | 0032 | 00230 | 성형외과 | 성형외과 | 성형외과 | 성형외과 | 성형외과 | 음압치료 흡인기 | UP-S01 | UR03464 | 20250726 | 2000000 | 2000000 | 1666667 | 양호 | 0 | 1 | GENADYNE | 미국 | 유시티메디칼 | 주식회사 유시티메디칼 | 일반 | 2 | 내자 | 김창진 | 주식회사 유시티메디칼 | 이대성 이사 | 개인정보보안 | [9 empty] | 10 |  | 해당없음 | 이동형
50112 | 0032 | 00240 | 성형외과 | 성형외과 | 성형외과 | 성형외과 | 성형외과 | 음압치료 흡인기 | UP-S01 | UR03461 | 20250726 | 2000000 | 2000000 | 1666667 | 양호 | 0 | 0 | GENADYNE | 미국 | 유시티메디칼 | 주식회사 유시티메디칼 | 일반 | 2 | 내자 | 김창진 | 주식회사 유시티메디칼 | 이대성 이사 | 개인정보보안 | [9 empty] | 10 |  | 해당없음 | 이동형
50112 | 0033 | 00010 | 소화내시경실 | 소화내시경실 | 소화내시경실 | 소화내시경실 | 기능검사실 | 간섬유화진단장치 | Fibroscan 502 touch | F62558 | 20170714 | 165000000 | 165000000 | 1000 | 양호 | 20000000 | 9 | EchoSens | 프랑스 | 에크미메디칼(주) | 에이엠텍서비스 주식회사 | 일반 | 2 | 내자 | 김정일 | 에크미메디칼(주) | 김남훈 | 개인정보보안 | 개인정보보안 |  | 장비 | 116.3.76.090 |  |  |  |  | 자체 OS | 10 |  | 해당없음 | 고정형
50112 | 0034 | 00010 | 수술실 | 수술실 | 의공파트 | 의공파트 | (구)수술실8R | 복강경 카메라 헤드 | 22220055 | ZZ772943-H | 20190813 | 25650000 | 25650000 | 1000 | 양호 | 0 | 1 | KARL STORZ | 독일 | 칼스톨츠엔도스코피코리아 | (주)에이취브라더스 | 일반 | 1 | 내자 | 윤종부 | (주)에이취브라더스 | 최형식 | 개인정보보안 |  | 26년2월반납폐기 | [7 empty] | 10 |  | 해당없음 | 이동형
50112 | 0034 | 00020 | 수술실 | 수술실 | 수술실 | 수술실 | 수술실(GS) | 복강경 카메라 헤드(연성) | LTF-S190-10 | 2943779 | 20210202 | 27500000 | 27500000 | 1000 | 주의 | 16430000 | 3 | OLYMPUS | 일본 | 올림푸스한국 | 남북메디칼(주) | 일반 | 2 | 내자 | 윤종부 | 남북메디칼(주) | 이유진 | 개인정보보안 | [9 empty] | 10 |  | 해당없음 | 이동형
50112 | 0035 | 00010 | 소화내시경실 | 소화내시경실 | 소화내시경실 | 소화내시경실 | 기능 검사실 | 호기가스분석기 | POCone | 500114 | 20210430 | 12000000 | 12000000 | 1000 | 양호 | 0 | 2 | 오츠카제약 | 일본 | 한국오츠카제약(주) | 주식회사 경남지오영 | 일반 | 2 | 내자 | 김정일 | 주식회사 경남지오영 | 안현철 | 개인정보보안 | 개인정보보안 | [8 empty] | 10 |  | 해당없음 | 고정형
50112 | 0036 | 00010 | 소화내시경실 | 소화내시경실 | 소화내시경실 | 소화내시경실 | 소화내시경실 | 위산도 측정장치 | ZepHr | C219023C | 20220425 | 19000000 | 19000000 | 3483333 | 양호 | 0 | 0 | Diversatek Healthcare | 미국 | 글로메딕스 | 주식회사유니반 | 일반 | 1 | 내자 | 김정일 | 주식회사유니반 | 김동한 | 개인정보보안 | 개인정보보안 | [8 empty] | 10 |  | 해당없음 | 고정형
50112 | 0037 | 00010 | 소화내시경실 | 소화내시경실 | 소화내시경실 | 소화내시경실 | 소화기내시경실 공용 | 환자고정보조대 | EZ-FIX compressor | EZ-EF-COM020 | 20230515 | 10000000 | 10000000 | 3999999 | 양호 | 0 | 2 | (주)이지픽스 | 대한민국 | (주)이지픽스 | 주식회사 이지픽스 | 일반 | 1 | 내자 | 김정일 | 주식회사 이지픽스 | 송현빈 | 개인정보보안 | 개인정보보안 | [8 empty] | 10 |  | 해당없음 | 고정형
50112 | 0038 | 00010 | 소화내시경실 | 소화내시경실 | 소화내시경실 | 소화내시경실 | 소화내시경실 공용 | 온습도 조절 산소공급기 | OPTIFLOW THRIVE | 240827278873 | 20250129 | 2200000 | 2200000 | 1613333 | 양호 | 0 | 0 | Fisher&Paykel | 미국 | Fisher&Paykel Healthcare Korea | 씨제이메디칼 | 일반 | 2 | 내자 | 김정일 | 씨제이메디칼 | 장병준 | 개인정보보안 | [9 empty] | 10 |  | 해당없음 | 이동형
50112 | 0039 | 00010 | 혈관조영파트 | 혈관조영파트 | 혈관조영파트 | 혈관조영파트 | 심혈관1번방 | 혈전 흡인기 | Angiojet Ultra 5000A | U10337 | 20250705 | 55000000 | 55000000 | 45833333 | 양호 | 0 | 0 | Boston Scientific | 미국 | 보스턴사이언티픽코리아(주) | 보스톤사이언티픽코리아(주) | 일반 | 2 | 내자 | 김정일 | 보스톤사이언티픽코리아(주) | 최승필 | 개인정보보안 | 개인정보보안 | [8 empty] | 10 |  | 해당없음 | 이동형
50112 | 0040 | 00010 | S-ICU | S-ICU | S-ICU | S-ICU | SICU공용 | 동공 측정기 | NPI-300 | P250722011 | 20260417 | 15000000 | 15000000 | 15000000 | 양호 | 0 | 0 | Neur Optics | 미국 | (주)엠에스파마 | 주식회사 다림양행 | 일반 | 2 | 내자 | 김정일 | 주식회사 다림양행 | 장태웅 | 개인정보보안 | 개인정보보안 | [8 empty] | 11 |  | 해당없음 | 이동형
50112 | 0040 | 00020 | 응급중환자실 | 응급중환자실 | 응급중환자실 | 응급중환자실 | 응급중환자실 공용 | 동공 측정기 | NPI-300 | P250909004 | 20260417 | 15000000 | 15000000 | 15000000 | 양호 | 0 | 0 | Neur Optics | 미국 | (주)엠에스파마 | 주식회사 다림양행 | 일반 | 2 | 내자 | 김정일 | 주식회사 다림양행 | 장태웅 | 개인정보보안 | 개인정보보안 | [8 empty] | 11 |  | 해당없음 | 이동형
50113 | 0001 | 00440 | 재활의학과 | 재활의학과 | 성형외과 | 성형외과 | 성형외과 | 초음파 진단기 | LOGIQ P5 | 140631SU3 | 20110131 | 42000000 | 42000000 | 1000 | 양호 | 3300000 | 6 | GE | 미국 | 지이헬스케어코리아(주) | 주식회사 금강지엔피 | 일반 | 2 | 내자 | 김창진 | 주식회사 금강지엔피 | 조준호 | 개인정보보안 |  | 22년11월재활의학 | [7 empty] | 10 |  | 해당없음 | 고정형
50113 | 0001 | 00480 | 기관지내시경실 | 기관지내시경실 | 의공파트 | 의공파트 | (구)기관지내시경실 | 초음파 내시경 진단기 | EV-ME1 | 1222095 | 20120731 | 149200000 | 149200000 | 1000 | 양호 | 0 | 1 | OLYMPUS | 일본 | 올림푸스한국(주) | 메디사이온주식회사 | 일반 | 2 | 내자 | 김정일 | 메디사이온주식회사 | 신동화 | 개인정보보안 |  | 26년4월노후반납 | [7 empty] | 10 |  | 해당없음 | 이동형
50113 | 0001 | 00490 | 마취통증의학과 | 마취통증의학과 | 심장혈관검사실 | 심장혈관검사실 | 53병동 | 초음파 진단기(심장/이동형) | Vivid I | 030465VI | 20120928 | 80000000 | 80000000 | -24582337 | 양호 | 900000 | 6 | GE | 이스라엘 | 지이헬스케어코리아(주) | 지이헬스케어 | 일반 | 2 | 내자 | 김정일 | 지이헬스케어코리아 주식회사 | 권영수 | 개인정보보안 |  | 22년7월 자산이전 | [7 empty] | 10 |  | 해당없음 | 이동형
50113 | 0001 | 00520 | 신경생리검사실 | 뇌혈류/경동맥초음파실 | 신경생리검사실 | 신경초음파검사 | 신경생리뇌혈류초음파실 | 초음파 진단기 | LOGIQ S7 | 201969SU3 | 20121228 | 77000000 | 77000000 | 1000 | 양호 | 0 | 4 | GE | 미국 | 지이헬스케어코리아(주) | GE | 일반 | 2 | 내자 | 윤종부 | 지이헬스케어코리아 주식회사 |  |  |  |  | 장비 | 116.3.82.041 |  |  |  |  | 자체 OS | 11 |  | 해당없음 | 고정형
50113 | 0001 | 00560 | N-ICU | N-ICU | 의공파트 | 의공파트 | (구)N-ICU공용 | 초음파 진단기(심장) | ACUSON SC2000 | 401356 | 20140116 | 148500000 | 148500000 | 1000 | 양호 | 330000 | 7 | SIEMENS | 미국 | 지멘스헬시니어스(주) | 지멘스(주) | 일반 | 2 | 정부 | 김창진 | 지멘스(주) |  | 개인정보보안 | 개인정보보안 | 25년11월 노후반납 | 장비 | 116.3.97.30 |  |  |  |  | 자체 OS | 10 |  | 해당없음 | 이동형
50113 | 0001 | 00580 | 본관초음파실 | 본관초음파실 | 영상의학과 | 영상의학과 | 본관초음파실 | 초음파 진단기 | TUS-A400 | WDB1442028 | 20140512 | 159000000 | 159000000 | 1000 | 양호 | 15170000 | 8 | TOSHIBA | 일본 | 도시바메디칼시스템코리아 | 큐테크놀로지 | 일반 | 2 | 내자 | 김정일 | 큐테크놀로지 | 김영창 | 개인정보보안 |  |  | 장비 | 116.3.76.40 |  |  |  |  | 자체 | 10 |  | 해당없음 | 고정형
50113 | 0001 | 00590 | 종건초음파실 | 종건초음파실 | 종합건진파트 | 종건초음파실 | 33번 초음파2(상복부) | 초음파 진단기 | RS80A | SOT1M3HFA00002B | 20141104 | 110000000 | 110000000 | 1000 | 양호 | 7620000 | 15 | 삼성메디슨 | 대한민국 | 삼성메디슨 | 삼성메디슨 | 일반 | 2 | 내자 | 윤종부 | 삼성메디슨주식회사 | 김지선 | 개인정보보안 | 개인정보보안 |  | 장비 | 116.3.91.126 |  |  |  |  | WIN10 | 10 |  | 해당없음 | 고정형
50113 | 0001 | 00600 | 종건초음파실 | 종건초음파실 | 종합건진파트 | 종건초음파실 | 36번 초음파3(상복부) | 초음파 진단기 | RS80A | SOT1M3HFA00006A | 20141104 | 110000000 | 110000000 | 1000 | 양호 | 13198400 | 18 | 삼성메디슨 | 대한민국 | 삼성메디슨 | 삼성메디슨 | 일반 | 2 | 내자 | 윤종부 | 삼성메디슨주식회사 | 제이메디칼 | 개인정보보안 | 개인정보보안 |  | 장비 | 116.3.91.160 |  |  |  |  | win10 | 10 |  | 해당없음 | 고정형
50113 | 0001 | 00620 | 외과 | 외과 | 외과 | 외과 | 유방외과 초음파실3R | 초음파 진단기 | RS80A | SOT-1M3HG10002N | 20150226 | 121000000 | 121000000 | 1000 | 양호 | 12725100 | 20 | 삼성메디슨 | 한국 | 삼성메디슨 | 삼성메디슨 | 일반 | 2 | 내자 | 김창진 | 삼성메디슨주식회사 | 마경태 | 개인정보보안 |  |  | 장비 | 116.3.76.128 |  |  |  |  | WIN 7 | 10 |  | 해당없음 | 이동형
50113 | 0001 | 00630 | 산부인과 | 산부인과 | 산부인과 | 산부인과 | 진료실2R | 초음파 진단기 | WS80A | SOTRU3HG200008R | 20150323 | 105000000 | 105000000 | -6599000 | 양호 | 7200000 | 13 | 삼성메디슨 | 한국 | 삼성메디슨 | 삼성메디슨주식회사 | 일반 | 2 | 내자 | 김창진 | 삼성메디슨주식회사 | 마경태 | 개인정보보안 |  |  | 장비 | 116.3.97.051 |  |  |  |  | WIN 7 | 10 |  | 해당없음 | 고정형
50113 | 0001 | 00640 | 응급실 | 응급실 | 응급실 | 응급실 | 응급실공용 | 초음파 진단기(이동형) | CX50 | SG51400166 | 20150930 | 75000000 | 75000000 | 1000 | 양호 | 20716000 | 17 | PHILIPS | 미국 | (주)필립스코리아 | 다우기기(주) | 일반 | 2 | 내자 | 김정일 | 다우기기(주) | 김기영 | 개인정보보안 | 개인정보보안 |  | 장비 | 116.3.235.32 |  |  |  |  | 자체 | 10 |  | 해당없음 | 이동형
50113 | 0001 | 00650 | 영상의학과 | 본관초음파실 | 영상의학과 | 본관초음파실 | 본관초음파실 | 초음파 진단기 | TUS-A500 | W5B1582887 | 20150930 | 150000000 | 150000000 | 1000 | 양호 | 21100000 | 8 | TOSHIBA | 일본 | 도시바메디칼시스템즈코리아(주) | 도시바메디칼시스템즈코리아(주) | 일반 | 2 | 내자 | 김정일 | 캐논메디칼시스템코리아(주) | 김영창부장 | 개인정보보안 |  |  | 장비 | 116.3.76.57 |  |  |  |  | 자체 | 10 |  | 해당없음 | 고정형
50113 | 0001 | 00660 | 심장혈관검사실 | 심장초음파 | 심장혈관검사실 | 심장초음파 | 심초음파검사실1 | 초음파 진단기(심장) | Vivid E95 | AU00636 | 20151210 | 288000000 | 288000000 | 1000 | 양호 | 9754000 | 7 | GE | 미국 | 지이헬스케어코리아(주) | 주식회사 금강지엔피 | 일반 | 2 | 정부 | 김정일 | 주식회사 금강지엔피 | 권영수 | 개인정보보안 |  |  | 장비 | 116.3.83.76 |  |  |  |  | win10 | 10 |  | 해당없음 | 고정형
50113 | 0001 | 00670 | 혈관조영파트 | 인터벤션1 | 혈관조영파트 | 인터벤션1 | 인터벤션1번방 | 초음파 진단기 | RS80A | S11NM3HH500001M | 20160630 | 105000000 | 105000000 | 1000 | 양호 | 21329000 | 8 | 삼성메디슨 | 대한민국 | 삼성메디슨 | 삼성메디슨주식회사 | 일반 | 2 | 내자 | 김정일 | 삼성메디슨주식회사 | 이주혁 | 개인정보보안 |  |  | 장비 | 116.3.88.56 |  |  |  |  | win10 | 10 |  | 해당없음 | 이동형
50113 | 0001 | 00680 | 종합건진파트 | 종합건진파트 | 종합건진파트 | 종건초음파실 | 41번 초음파(유방) | 초음파 진단기 | RS80A | S11PM3HH700010A | 20160831 | 102000000 | 102000000 | 1000 | 양호 | 5258000 | 16 | 삼성메디슨 | 대한민국 | 삼성메디슨 | 삼성메디슨주식회사 | 일반 | 2 | 내자 | 윤종부 | 삼성메디슨주식회사 | 이주혁 | 개인정보보안 |  |  | 장비 | 116.3.91.132 |  |  |  |  | WIN10 | 10 |  | 해당없음 | 고정형
50113 | 0001 | 00690 | 심장혈관검사실 | 심장혈관검사실 | 심장혈관검사실 | 심장혈관검사실 | 심장검사실내 공용 | 초음파 진단기(이동형) | Vivid S70N | 001707S70N | 20170118 | 98000000 | 98000000 | 1000 | 양호 | 8690000 | 6 | GE | 미국 | 지이헬스케어코리아(주) | 주식회사 금강지엔피 | 일반 | 2 | 내자 | 김정일 | 주식회사 금강지엔피 | 김태훈 | 개인정보보안 | 개인정보보안 |  | 장비 | 116.3.90.51 |  |  |  |  | WIN7 | 10 |  | 해당없음 | 이동형
50113 | 0001 | 00700 | 종합건진파트 | 종합건진파트 | 종합건진파트 | 종건초음파실 | 32번 초음파1 | 초음파 진단기 | RS80A | S11PM3HJ500003V | 20170531 | 105000000 | 105000000 | 1000 | 양호 | 12540000 | 16 | 삼성메디슨 | 대한민국 | 삼성메디슨 | 삼성메디슨주식회사 | 일반 | 2 | 내자 | 윤종부 | 삼성메디슨주식회사 | 오재균차장 | 개인정보보안 | 개인정보보안 |  | 장비 | 116.3.91.139 |  |  |  |  | WIN10 | 10 |  | 해당없음 | 고정형
50113 | 0001 | 00710 | 산부인과 | 산부인과 | 산부인과 | 산부인과 | 진료실3R | 초음파 진단기 | WS80A | S15HM3HJ500005T | 20170607 | 120000000 | 120000000 | -6599000 | 양호 | 0 | 4 | 삼성메디슨 | 대한민국 | 삼성메디슨 | 삼성메디슨주식회사 | 일반 | 2 | 내자 | 김창진 | 삼성메디슨주식회사 | 김지선 | 개인정보보안 |  |  | 장비 | 116.3.97.052 |  |  |  |  | WIN 7 | 10 |  | 해당없음 | 고정형
50113 | 0001 | 00720 | 혈관조영파트 | 혈관조영파트 | 혈관조영파트 | 인터벤션2 | 인터벤션2번방 | 초음파 진단기 | HS50 | S13TM3HJ700019J | 20170825 | 50000000 | 50000000 | 1000 | 양호 | 11300000 | 4 | 삼성메디슨 | 한국 | 삼성메디슨 | 삼성메디슨주식회사 | 일반 | 2 | 내자 | 김정일 | 삼성메디슨주식회사 | 신기록 | 개인정보보안 | 개인정보보안 |  | 장비 | 116.3.88.45 |  |  |  |  | win10 | 10 |  | 해당없음 | 이동형
50113 | 0001 | 00730 | 영상의학과 | 영상의학과 | 종합건진파트 | 종건부인과검사실 | 10번 부인과3 | 초음파 진단기 | WS80A | S15UM3HJ900003A | 20171030 | 90000000 | 90000000 | 1000 | 양호 | 0 | 6 | 삼성메디슨 | 대한민국 | 삼성메디슨 | 삼성메디슨주식회사 | 일반 | 2 | 내자 | 윤종부 | 삼성메디슨주식회사 | 김지선 | 개인정보보안 |  |  | 장비 | 116.3.91.157 |  |  |  |  | WIN10 | 10 |  | 해당없음 | 고정형
50113 | 0001 | 00740 | 영상의학과 | 영상의학과 | 영상의학과 | 영상의학과 | 영상의학과 초음파실 | 초음파 진단기 | EPIQ 7G | US617B0699 | 20171215 | 177000000 | 177000000 | 1000 | 양호 | 45750000 | 33 | PHILIPS | 미국 | 필립스코리아 | 주식회사 피앤뷰(P&VIEW) | 일반 | 2 | 내자 | 김정일 | (주)신우엠디 | 박재경부장 | 개인정보보안 | 개인정보보안 |  | 장비 | 116.3.76.42 |  |  |  |  | 자체 | 10 |  | 유지보수 | 고정형
50113 | 0001 | 00750 | 비뇨의학과 | 비뇨의학과 | 비뇨의학과 | 비뇨의학과초음파실 | 초음파실 | 초음파 진단기 | HS70A | S19EM3HK200007F | 20180330 | 65000000 | 65000000 | 1000 | 양호 | 0 | 0 | 삼성메디슨 | 대한민국 | (주)삼성메디슨 | 삼성메디슨주식회사 | 일반 | 2 | 내자 | 김창진 | 삼성메디슨주식회사 | 김지선 | 개인정보보안 |  |  | 장비 | 116.3.89.104 |  |  |  |  | win7 | 10 |  | 해당없음 | 고정형
50113 | 0001 | 00760 | 영상의학과 | 영상의학과 | 영상의학과 | 영상의학과 | 초음파실 | 초음파 진단기(이동형) | HM70A | S1BVM3HK300002Z | 20180426 | 59000000 | 59000000 | 1000 | 양호 | 11220000 | 5 | 삼성메디슨 | 대한민국 | (주)삼성메디슨 | 삼성메디슨주식회사 | 일반 | 2 | 내자 | 김정일 | 삼성메디슨주식회사 | 김지선 | 개인정보보안 |  |  |  | 116.3.88.60 |  |  |  |  | 인베디드 | 10 |  | 해당없음 | 이동형
50113 | 0001 | 00770 | 마취통증의학과 | 마취통증의학과 | 마취통증의학과 | 마취통증의학과 | 마취과 공용 | 초음파 진단기 | EDGE 2 | Q4TRZX | 20180409 | 85000000 | 85000000 | 1000 | 양호 | 295000 | 3 | SONOSITE | 미국 | (주)SONOSITE KOREA | 아가페물산주식회사 | 일반 | 2 | 내자 | 김정일 | 아가페물산주식회사 | 강정현 | 개인정보보안 |  |  | 장비 | 116.3.235.090 |  |  |  |  | 자체 | 10 |  | 해당없음 | 이동형
50113 | 0001 | 00780 | 종합건진파트 | 종합건진파트 | 영상의학과 | 본관초음파실 | 초음파실 5번방 | 초음파 진단기(자동유방) | Invenia ABUS | INVS 1800017 | 20180530 | 300000000 | 300000000 | -3999000 | 양호 | 0 | 10 | GE | 미국 | 지이헬스케어코리아(주) | 주식회사 금강지엔피 | 일반 | 2 | 내자 | 김정일 | 주식회사 금강지엔피 | 김태훈 | 개인정보보안 | 개인정보보안 |  | 장비 | 116.3.91.179 |  |  |  |  | win7 | 10 |  | 해당없음 | 고정형
50113 | 0001 | 00790 | 분만실 | 분만실 | 분만실 | 분만실 | 분만실공용 | 초음파 진단기 | WS80A | S15HM3HK500003V | 20180822 | 118000000 | 118000000 | 1000 | 양호 | 9850000 | 5 | 삼성메디슨 | 대한민국 | 삼성메디슨 | 주식회사 제이메디칼 | 일반 | 2 | 내자 | 김정일 | 주식회사 제이메디칼 | 김지선 | 개인정보보안 |  |  | 장비 | 116.3.98.023 |  |  |  |  | WIN 7 | 10 |  | 해당없음 | 이동형
50113 | 0001 | 00800 | 심장혈관검사실 | 심장초음파 | 심장혈관검사실 | 심장초음파 | 심초음파검사실1 | 초음파 진단기(심장) | EPIQ 7C | USN18B0473 | 20181031 | 220000000 | 220000000 | 1000 | 양호 | 8580000 | 16 | PHILIPS | 미국 | 필립스코리아(주) | 동방헬스다인(주) | 일반 | 2 | 내자 | 김정일 | 동방헬스다인(주) | 구종현 | 개인정보보안 |  | 18년12월교체 | 장비 | 116.3.83.78 |  |  |  |  | win10 | 10 |  | 유지보수 | 고정형
50113 | 0001 | 00810 | 혈관조영파트 | 혈관조영파트 | 혈관조영파트 | 혈관조영파트 | 심혈관 조영 2번방 | 초음파 진단기(혈관) | i LAP PMMG SYSYTEM | 200426 | 20181231 | 90000000 | 90000000 | 1000 | 양호 | 13425000 | 12 | BOSTON SCIENTIC | 미국 | 보스톤사이언티픽코리아(주) | 보스톤사이언티픽코리아(주) | 일반 | 3 | 내자 | 김정일 | 보스톤사이언티픽코리아(주) | 최승필 | 개인정보보안 | 개인정보보안 |  | 장비 | 116.3.88.31 |  |  |  |  | win7 | 10 |  | 해당없음 | 이동형
50113 | 0001 | 00820 | 직업환경의학과 | 신검검사센터 | 종합건진파트 | 종건초음파실 | 37번 초음파4(상복부) | 초음파 진단기 | RS85 | S1HCM3HM200002P | 20190315 | 110000000 | 110000000 | 1000 | 양호 | 0 | 3 | 삼성메디슨 | 대한민국 | 삼성메디슨 | 주식회사 제이메디칼 | 일반 | 2 | 내자 | 윤종부 | 제이메디칼 | 김지선 | 개인정보보안 |  | 직환→종건 이전설치 | 장비 | 116.3.91.134 |  |  |  |  | WIN10 | 10 |  | 해당없음 | 고정형
50113 | 0001 | 00830 | 산부인과 | 산부인과 | 산부인과 | 산부인과 | 진료실1R | 초음파 진단기 | HERA W10 | S1H3M3HM200001A | 20190315 | 120000000 | 120000000 | -20899000 | 양호 | 9900000 | 14 | 삼성메디슨 | 대한민국 | 삼성메디슨 | 주식회사 제이메디칼 | 일반 | 2 | 내자 | 김창진 | 제이메디칼 | 김지선 | 개인정보보안 |  |  | 장비 | 116.3.97.056 |  |  |  |  | WIN 7 | 10 |  | 해당없음 | 고정형
50113 | 0001 | 00840 | 혈관조영파트 | 혈관조영파트 | 혈관조영파트 | 혈관조영파트 | 심혈관조영2번방 | 초음파 진단기(심장) | View Mate ZS3 | 37433C618J | 20190413 | 110000000 | 110000000 | 1000 | 양호 | 6708000 | 5 | ABBOT | 미국 | (주)아인메디칼 | 주식회사 아인메디칼 | 일반 | 2 | 내자 | 김정일 | 주식회사 아인메디칼 |  | 개인정보보안 |  |  | 장비 | 116.3.88.66 |  |  |  |  | 자체 | 10 |  | 해당없음 | 이동형
50113 | 0001 | 00850 | 72병동(간병통합) | 72병동(간병통합) | 72병동(간병통합) | 72병동(간병통합) | 간병통합3병동 공용 | 초음파 진단기 | HS60A | S1C7M3HM400001L | 20190527 | 52000000 | 52000000 | 1000 | 양호 | 163900 | 1 | 삼성메디슨 | 대한민국 | 삼성메디슨 | 제이메디칼 | 일반 | 2 | 내자 | 김창진 | 주식회사 제이메디칼 | 김지선 | 개인정보보안 | [9 empty] | 10 |  | 해당없음 | 이동형
50113 | 0001 | 00860 | 간호본부 | 간호본부 | 응급중환자실 | 응급중환자실 | 응급중환자실 | 초음파 진단기(휴대용) | Vscan Extend | VH164278WV | 20190517 | 13500000 | 13500000 | 1000 | 양호 | 1670000 | 10 | GE | 노르웨이 | 지이헬스케어코리아(주) | 주식회사 금강지엔피 | 일반 | 2 | 내자 | 김정일 | 주식회사 금강지엔피 | 김태훈 | 개인정보보안 |  | 21년4월 자산이전 | [7 empty] | 10 |  | 해당없음 | 이동형
50113 | 0001 | 00870 | 간호본부 | 간호본부 | 신속대응진료실 | 신속대응진료실 | 신속대응팀 | 초음파 진단기(휴대용) | Vscan Extend | VH164279KS | 20190517 | 13500000 | 13500000 | 1000 | 양호 | 0 | 3 | GE | 노르웨이 | 지이헬스케어코리아(주) | 주식회사 금강지엔피 | 일반 | 2 | 내자 | 윤종부 | 주식회사 금강지엔피 | 김태훈 | 개인정보보안 |  | 21년4월 자산이전/박익현교수님 사용중 | [7 empty] | 10 |  | 해당없음 | 이동형
50113 | 0001 | 00880 | 종합건진파트 | 종합건진파트 | 종합건진파트 | 종건초음파실 | 35번 초음파(갑상선) | 초음파 진단기 | RS85 | S1HCM3HM400001L | 20190508 | 110000000 | 110000000 | 1000 | 양호 | 13150000 | 12 | 삼성메디슨 | 대한민국 | 삼성메디슨 | 주식회사 제이메디칼 | 일반 | 2 | 내자 | 윤종부 | 삼성메디슨주식회사 | 김지선 | 개인정보보안 |  |  | 장비 | 116.3.91.168 |  |  |  |  | win10 | 10 |  | 해당없음 | 고정형
50113 | 0001 | 00890 | 종합건진파트 | 종합건진파트 | 종합건진파트 | 종건초음파실 | 34번 초음파(전립선) | 초음파 진단기 | RS85 | S18TM3HM300004A | 20190722 | 99000000 | 99000000 | 1000 | 양호 | 4400000 | 6 | 삼성메디슨 | 대한민국 | 삼성메디슨(주) | 주식회사 제이메디칼 | 일반 | 2 | 내자 | 윤종부 | 주식회사 제이메디칼 | 김지선 | 개인정보보안 |  |  | 장비 | 116.3.91.125 |  |  |  |  | win10 | 10 |  | 해당없음 | 고정형
50113 | 0001 | 00900 | 종합건진파트 | 종합건진파트 | 종합건진파트 | 종건부인과검사실 | 11번 부인과2 | 초음파 진단기 | HERA W10 | S1H3M3HM500005T | 20190722 | 99000000 | 99000000 | 1000 | 양호 | 0 | 6 | 삼성메디슨 | 대한민국 | 삼성메디슨 | 주식회사 제이메디칼 | 일반 | 2 | 내자 | 윤종부 | 주식회사 제이메디칼 | 김지선 | 개인정보보안 |  |  | 장비 | 116.3.91.156 |  |  |  |  | win10 | 10 |  | 해당없음 | 고정형
50113 | 0001 | 00910 | 수술실 | 수술실 | 수술실 | 수술실 | 수술실2R | 초음파 진단기 | BK5000-01 | 5013445 | 20190802 | 197000000 | 197000000 | -14999000 | 양호 | 0 | 16 | BK MEDICAL | 미국 | (주)신한씨스텍 | 호암메디칼 | 일반 | 2 | 내자 | 윤종부 | 호암메디칼 | 이진우(서울) | 개인정보보안 | 개인정보보안 |  | 장비 | 116.3.81.066 |  |  |  |  | 자체 OS | 10 |  | 해당없음 | 이동형
50113 | 0001 | 00920 | 류마티스내과 | 류마티스내과 | 류마티스내과 | 류마티스내과 | 처치실 | 초음파 진단기 | Affiniti 50G | US719D0693 | 20190810 | 55000000 | 55000000 | 1000 | 양호 | 0 | 3 | PHILIPS | 미국 | (주)필립스코리아 | 우진메디칼 | 일반 | 2 | 내자 | 김창진 | 우진메디칼 | 서비스센터 | 개인정보보안 |  |  | 장비 | 116.3.89.126 |  |  |  |  | WIN 7 | 10 |  | 해당없음 | 고정형
50113 | 0001 | 00930 | N-ICU | N-ICU | N-ICU | N-ICU | N-ICU공용 | 초음파 진단기(심장) | Vivid S60N | 110009S60N | 20190830 | 85000000 | 85000000 | 1000 | 양호 | 1870000 | 3 | GE | 노르웨이 | 지이헬스케어코리아(주) | 주식회사 금강지엔피 | 일반 | 2 | 내자 | 김정일 | 주식회사 금강지엔피 | 김태훈 | 개인정보보안 |  |  | 장비 | 116.3.98.075 |  |  |  |  | 자체 OS | 10 |  | 해당없음 | 이동형
50113 | 0001 | 00940 | 영상의학과 | 본관초음파실 | 영상의학과 | 본관초음파실 | 본관 초음파실 | 초음파 진단기 | Aplio i800 | 99M2022848 | 20200422 | 169000000 | 169000000 | 1000 | 양호 | 17000000 | 4 | CANON | 일본 | 상아메디테크 | 상아메디테크 | 일반 | 2 | 내자 | 김정일 | 캐논메디칼시스템코리아(주) | 이성건 | 개인정보보안 |  |  | 장비 | 116.3.76.044 |  |  |  |  | 자체 | 10 |  | 해당없음 | 고정형
50113 | 0001 | 00950 | 종합건진파트 | 종합건진파트 | 종합건진파트 | 종건초음파실 | 27번 초음파(유방) | 초음파 진단기 | RS85 | S1HCM3HN200002P | 20200622 | 102000000 | 102000000 | 1000 | 양호 | 4400000 | 7 | 삼성메디슨 | 대한민국 | 삼성메디슨 | 주식회사 제이메디칼 | 일반 | 2 | 내자 | 윤종부 | 삼성메디슨주식회사 | 김지선 |  |  |  | 장비 | 116.3.91.163 |  |  |  |  | win10 | 10 |  | 해당없음 | 고정형
50113 | 0001 | 00960 | 권역응급의료센터 | 권역응급의료센터 | 응급의학과 | 응급의학과 | 재난지원의료차량 | 초음파 진단기(휴대용) | IVIZ | Q530GN | 20200910 | 36500000 | 36500000 | 1000 | 양호 | 0 | 0 | SONOSITE | 미국 | 테크노마트 | 아가페물산 | 일반 | 2 | 정부 | 김정일 | 아가페물산주식회사 | 강정현 | 개인정보보안 | [9 empty] | 10 |  | 해당없음 | 이동형
50113 | 0001 | 00970 | 심장혈관검사실 | 심장초음파 | 심장혈관검사실 | 심장초음파 | 심장초음파실 공용 | 초음파 진단기(심장) | Vivid S70N | 110423S70N | 20200911 | 138000000 | 138000000 | 1000 | 양호 | 0 | 0 | GE | 미국 | 지이헬스케어코리아(주) | 주식회사 금강지엔피 | 일반 | 2 | 내자 | 김정일 | 주식회사 금강지엔피 | 김태훈 | 개인정보보안 |  |  | 장비 | 116.3.83.98 |  |  |  |  | win10 | 10 |  | 해당없음 | 고정형
50113 | 0001 | 00980 | 종합건진파트 | 종합건진파트 | 종합건진파트 | 종건심장초음파 | 42번 초음파(심장/경동맥) | 초음파 진단기(심장) | Vivid E90 | AU80236 | 20210331 | 108000000 | 108000000 | 1000 | 양호 | 0 | 5 | GE | 노르웨이 | 지이헬스케어코리아(주) | 주식회사 금강지엔피 | 일반 | 2 | 내자 | 윤종부 | 주식회사 금강지엔피 | 김태훈이사 | 개인정보보안 |  |  | m5sc-d | 116.3.91.124 |  |  |  |  | 인베디드 | 10 |  | 해당없음 | 고정형
50113 | 0001 | 00990 | 수술실 | 수술실 | 수술실 | 수술실 | 수술실(GS) | 초음파 진단기 | RS80 EVO | S22AM3HR400002T | 20210513 | 83000000 | 83000000 | 1000 | 양호 | 4950000 | 8 | 삼성메디슨 | 대한민국 | 삼성메디슨 | 주식회사 제이메디칼 | 일반 | 2 | 내자 | 윤종부 | 주식회사 제이메디칼 | 백원준 | 개인정보보안 |  |  | 초음파 | 116.3.81.61 |  |  |  |  | 인베디드 | 10 |  | 해당없음 | 이동형
50113 | 0001 | 01000 | 심장혈관검사실 | 심장혈관검사실 | 심장혈관검사실 | 심장혈관검사실 | 심장검사실 3번방 | 초음파 진단기(심장) | Vivid E95 | AU80548 | 20210720 | 228000000 | 228000000 | 7600000 | 양호 | 0 | 0 | GE | 노르웨이 | 지이헬스케어코리아(주) | 주식회사 금강지엔피 | 일반 | 2 | 내자 | 김정일 | 주식회사 금강지엔피 | 황웅진 | 개인정보보안 |  |  | 초음파 | 116.3.83.79 |  |  |  |  | win10 | 10 |  | 해당없음 | 고정형
50113 | 0001 | 01010 | S-ICU | S-ICU | S-ICU | S-ICU | S-ICU공용 | 초음파 진단기(휴대용) | 300L | H-20110510 | 20210723 | 8150000 | 8150000 | 271667 | 양호 | 0 | 0 | (주)힐세리온 | 한국 | (주)힐세리온 | (주)동남메디컬 | 일반 | 2 | 내자 | 김정일 | (주)동남메디컬 | 강상철 | 개인정보보안 | 개인정보보안 | [8 empty] | 10 |  | 해당없음 | 이동형
50113 | 0001 | 01020 | 종합건진파트 | 종합건진파트 | 종합건진파트 | 종건심장초음파 | 42번 초음파(심장/경동맥) | 초음파 진단기(심장) | Vivid E90 | AU80704 | 20210731 | 105000000 | 105000000 | 3500000 | 양호 | 0 | 6 | GE | 노르웨이 | 지이헬스케어코리아(주) | 주식회사 금강지엔피 | 일반 | 2 | 내자 | 윤종부 | 주식회사 금강지엔피 |  |  |  |  | 심장초음파기 | 116.3.91.182 |  |  |  |  | windows10 | 10 |  | 해당없음 | 고정형
50113 | 0001 | 01030 | 외과 | 외과 | 외과 | 외과 | 유방외과 초음파실2R | 초음파 진단기 | MACH 30 | GF58EM20 | 20220203 | 115000000 | 115000000 | 17249999 | 양호 | 1980000 | 3 | SUPERSONIC IMAGINE | 프랑스 | 동서메디케어 | 동서메디케어(주) | 일반 | 2 | 내자 | 김창진 | 동서메디케어(주) | 강인배 | 개인정보보안 |  |  | 초음파 | 116.3.76.127 |  |  |  |  | 임베디드 | 10 |  | 해당없음 | 이동형
50113 | 0001 | 01040 | 마취통증의학과 | 마취통증의학과 | 마취통증의학과 | 마취통증의학과 | 마취통증의학과 | 초음파 진단기(이동형) | X-PORTE | 049CCC | 20220303 | 85000000 | 85000000 | 14166666 | 양호 | 0 | 2 | SONOSITE | 미국 | (주)SONOSITE KOREA | 아가페물산주식회사 | 일반 | 2 | 내자 | 김정일 | 아가페물산주식회사 | 강정현 | 개인정보보안 |  |  | 초음파 | 116.3.235.91 |  |  |  |  | 인베디드 | 10 |  | 해당없음 | 이동형
50113 | 0001 | 01050 | 마취통증의학과 | 마취통증의학과 | 마취통증의학과 | 마취통증의학과 | 마취통증의학과 | 초음파 진단기(심장) | Vivid S60N | 111867560N | 20220609 | 119000000 | 119000000 | 25783334 | 양호 | 0 | 3 | GE | 노르웨이 | 지이헬스케어코리아(주) | 주식회사 금강지엔피 | 일반 | 2 | 내자 | 김정일 | 주식회사 금강지엔피 | 김태훈 | 개인정보보안 |  |  | 장비 | 116.3.81.57 |  |  |  |  | win10 | 10 |  | 해당없음 | 이동형
50113 | 0001 | 01060 | 응급중환자실 | 응급중환자실 | 응급중환자실 | 응급중환자실 | 응급중환자실 | 초음파 진단기(심장) | Vivid S60N | 112709S60N | 20220813 | 110000000 | 110000000 | 27500001 | 양호 | 0 | 3 | GE | 노르웨이 | 지이헬스케어코리아(주) | 주식회사 금강지엔피 | 일반 | 2 | 내자 | 김정일 | 주식회사 금강지엔피 | 김태훈 | 개인정보보안 |  |  | 초음파 | 116.3.97.43 |  |  |  |  | 인베디드 | 10 |  | 해당없음 | 이동형
50113 | 0001 | 01070 | 재활의학과 | 재활의학과 | 재활의학과 | 재활의학과 | 초음파검사실 | 초음파 진단기 | V8 | S2GYM3HT700003F | 20220826 | 70000000 | 70000000 | 17499999 | 양호 | 0 | 0 | 삼성메디슨 | 대한민국 | 삼성메디슨 | 주식회사 제이메디칼 | 일반 | 2 | 내자 | 김정일 | 제이메디칼 | 백원준 과장 | 개인정보보안 |  |  | 초음파 | 116.3.89.82 |  |  |  |  | win10 | 10 |  | 해당없음 | 고정형
50113 | 0001 | 01080 | 정형외과 | 정형외과 | 정형외과 | 정형외과 | 정형외과 초음파실 | 초음파 진단기 | V8 | S2GYM3HT700002E | 20220826 | 75000000 | 75000000 | 18750000 | 양호 | 0 | 0 | 삼성메디슨 | 대한민국 | 삼성메디슨 | 주식회사 제이메디칼 | 일반 | 2 | 내자 | 김창진 | 제이메디칼 | 이보형 | 개인정보보안 |  |  | 초음파 | 116.3.82.21 |  |  |  |  | win10 | 10 |  | 해당없음 | 고정형
50113 | 0001 | 01090 | 분만실 | 분만실 | 분만실 | 분만실 | 초음파실 | 초음파 진단기(이동형) | HM70 EVO | S2ENM3HT700001N | 20220826 | 42000000 | 42000000 | 10500000 | 양호 | 0 | 2 | 삼성메디슨 | 대한민국 | 삼성메디슨 | 주식회사 제이메디칼 | 일반 | 2 | 내자 | 김정일 | 제이메디칼 | 이보형 | 개인정보보안 |  |  | 초음파 | 116.3.98.25 |  |  |  |  | win10 | 10 |  | 해당없음 | 이동형
50113 | 0001 | 01100 | 53병동 | 53병동 | 53병동 | 53병동 | 53병동(ICU) | 초음파 진단기(휴대용) | Vscan Extend | VH2678122S | 20221020 | 9900000 | 9900000 | 2805000 | 양호 | 880000 | 4 | GE | 노르웨이 | 지이헬스케어코리아(주) | 주식회사 금강지엔피 | 일반 | 2 | 내자 | 김창진 | 주식회사 금강지엔피 | 김태훈 | 개인정보보안 |  | 김광민교수 사용중 | [7 empty] | 10 |  | 해당없음 | 이동형
50113 | 0001 | 01110 | 종합건진파트 | 종합건진파트 | 종합건진파트 | 종건심장초음파 | 42번 초음파(심장/경동맥) | 초음파 진단기(심장) | Vivid E90 | AU22207 | 20221006 | 108000000 | 108000000 | 30600000 | 양호 | 0 | 3 | GE | 노르웨이 | 지이헬스케어코리아(주) | 주식회사 금강지엔피 | 일반 | 2 | 내자 | 윤종부 | 주식회사 금강지엔피 | 김태훈 | 개인정보보안 |  |  | 초음파 | 116.3.91.181 |  |  |  |  | 인베디드 | 10 |  | 해당없음 | 고정형
50113 | 0001 | 01120 | 외과 | 외과 | 외과 | 외과 | 유방외과 초음파실1R | 초음파 진단기 | RS85 Prestige | S2LUM3HTA00002B | 20221226 | 104000000 | 104000000 | 32933334 | 양호 | 0 | 6 | 삼성메디슨 | 대한민국 | 삼성메디슨 | 주식회사 제이메디칼 | 일반 | 2 | 내자 | 김창진 | 제이메디칼 | 정재우 | 개인정보보안 |  |  | 초음파 | 116.3.76.126 |  |  |  |  | win10 | 10 |  | 해당없음 | 고정형
50113 | 0001 | 01130 | 이비인후과 | 이비인후과 | 이비인후과 | 이비인후과 | 이비인후과 처치실 | 초음파 진단기 | V8 | S2GKM3HTC00001Y | 20230131 | 56000000 | 56000000 | 18666667 | 양호 | 0 | 0 | 삼성메디슨 | 대한민국 | 삼성메디슨 | 삼성메디슨주식회사 | 일반 | 2 | 내자 | 김창진 | 삼성메디슨주식회사 | 이보형 | 개인정보보안 |  |  | 초음파 | 116.3.83.115 |  |  |  |  | 윈도우10 | 10 |  | 해당없음 | 고정형
50113 | 0001 | 01140 | 심장혈관검사실 | 심장혈관검사실 | 심장혈관검사실 | 심장혈관검사실 | 심장초음파실 1 | 초음파 진단기(심장) | Vivid E95 | 25494 | 20231013 | 242000000 | 242000000 | 116966667 | 양호 | 0 | 0 | GE | 노르웨이 | 지이헬스케어코리아(주) | 주식회사 금강지엔피 | 일반 | 2 | 내자 | 김정일 | 주식회사 금강지엔피 | 김태훈 | 개인정보보안 |  |  | 초음파 | 116.3.83.98 |  |  |  |  | 인베디드 | 10 |  | 해당없음 | 이동형
50113 | 0001 | 01150 | 심장혈관검사실 | 심장혈관검사실 | 심장혈관검사실 | 심장혈관검사실 | 심장혈관검사실 3 | 초음파 진단기(심장) | Vivid E95 | 25444 | 20231013 | 238000000 | 238000000 | 115033333 | 양호 | 0 | 0 | GE | 노르웨이 | 지이헬스케어코리아(주) | 주식회사 금강지엔피 | 일반 | 2 | 내자 | 김정일 | 주식회사 금강지엔피 | 김태훈 | 개인정보보안 |  |  | 장비 | 116.3.83.77 |  |  |  |  | 임베디드 | 10 |  | 해당없음 | 이동형
50113 | 0001 | 01160 | 내분비내과 | 갑상선검사실 | 내분비내과 | 갑상선검사실 | 내분비내과 갑상선검사실 | 초음파 진단기 | RS80 EVO | S33AM3HWB00001A | 20231215 | 79000000 | 79000000 | 40816666 | 양호 | 0 | 0 | 삼성메디슨 | 대한민국 | 삼성메디슨 | 주식회사 제이메디칼 | 일반 | 2 | 내자 | 김창진 | 삼성메디슨주식회사 | 오재균 | 개인정보보안 |  |  | 초음파 | 116.3.89.76 |  |  |  |  | 윈10 | 10 |  | 해당없음 | 고정형
50113 | 0001 | 01170 | 영상의학과 | 영상의학과 | 영상의학과 | 영상의학과 | 본관초음파실 공용 | 초음파 진단기 | TUS-AI800 | 6WH2392238 | 20240207 | 185000000 | 185000000 | 101750001 | 양호 | 0 | 1 | CANON | 일본 | 캐논메디칼시스템즈코리아(주) | 상아메디테크 | 일반 | 2 | 내자 | 김정일 | 상아메디테크 | 이현서사장 | 개인정보보안 | 개인정보보안 |  | 초음파 | 116.3.76.39 |  |  |  |  | 인베디드 | 10 |  | 해당없음 | 이동형
50113 | 0001 | 01180 | 종합건진파트 | 종합건진파트 | 종합건진파트 | 종건부인과검사실 | 12번 부인과1 | 초음파 진단기 | HERA W10 | S2VBM3HX400001E | 20240505 | 107000000 | 107000000 | 64200001 | 양호 | 0 | 2 | 삼성메디슨 | 대한민국 | 삼성메디슨 | 주식회사 제이메디칼 | 일반 | 2 | 내자 | 윤종부 | 삼성메디슨주식회사 | 이시훈 | 개인정보보안 |  |  | 초음파 | 116.3.91.154 |  |  |  |  | 인베디드 | 10 |  | 해당없음 | 고정형
50113 | 0001 | 01190 | 53병동 | 53병동 | 53병동 | 53병동 | 53병동 | 초음파 진단기(휴대용) | VSCAN AIR SL | VA020005113 | 20241108 | 10600000 | 10600000 | 7419999 | 양호 | 0 | 1 | GE | 미국 | 지이헬스케어코리아(주) | 주식회사 금강지엔피 | 일반 | 2 | 정부 | 김창진 | 주식회사 금강지엔피 | 김태훈 | 개인정보보안 |  | 긴급치료병상 | 초음파 | 116.3.235.203 |  |  |  |  | 인베디드 | 10 |  | 해당없음 | 이동형
50113 | 0001 | 01200 | 53병동 | 53병동 | 53병동 | 53병동 | 긴급치료병상 | 초음파 진단기(심장) | VIVID S70N | 127122S70N | 20241108 | 178000000 | 178000000 | 124599999 | 양호 | 0 | 1 | GE | 미국 | 지이헬스케어코리아(주) | 주식회사 금강지엔피 | 일반 | 2 | 정부 | 김창진 | 주식회사 금강지엔피 | 김태훈 | 개인정보보안 |  |  | 초음파 | 116.3.235.202 |  |  |  |  | 인베디드 | 10 |  | 해당없음 | 이동형
50113 | 0001 | 01210 | 혈관조영파트 | 혈관조영파트 | 혈관조영파트 | 혈관조영파트 | 혈관조영실 공용 | 초음파 진단기(휴대용) | VSCAN AIR SL | VA020006760 | 20250328 | 10600000 | 10600000 | 8126666 | 양호 | 0 | 0 | GE | 노르웨이 | 지이헬스케어코리아(주) | 주식회사 금강지엔피 | 일반 | 2 | 내자 | 김정일 | 금강G&P | 김태훈 | 개인정보보안 | [9 empty] | 10 |  | 해당없음 | 고정형
50113 | 0001 | 01220 | 외과 | 외과 | 외과 | 외과 | 혈관외과 진료실7R | 초음파 진단기 | RS80 EVO | S3LDM3HY300001N | 20250323 | 79000000 | 79000000 | 60566666 | 양호 | 0 | 2 | 삼성메디슨 | 대한민국 | 삼성메디슨 | 주식회사 제이메디칼 | 일반 | 2 | 내자 | 김창진 | 제이메디칼 | 백원준 | 개인정보보안 |  |  | 초음파 | 116.3.82.44 |  |  |  |  | 인베디드 | 10 |  | 해당없음 | 고정형
50113 | 0001 | 01230 | 소화내시경실 | 소화내시경실 | 소화내시경실 | 소화내시경실 | 소화내시경 공용 | 초음파 진단기(휴대용) | VSCAN AIR CL | VA004019930 | 20250615 | 10600000 | 10600000 | 8656666 | 양호 | 0 | 0 | GE | 미국 | 지이헬스케어코리아(주) | 주식회사 금강지엔피 | 일반 | 2 | 내자 | 김정일 | 주식회사 금강지엔피 | 김태훈 | 개인정보보안 | [9 empty] | 10 |  | 해당없음 | 이동형
50113 | 0001 | 01240 | 소화내시경실 | 소화내시경실 | 소화내시경실 | 소화내시경실 | 투시엑스선 촬영실 | 초음파 진단기 | ARIETTA 750VE | U1B00604 | 20250718 | 170500000 | 170500000 | 142083333 | 양호 | 0 | 0 | FUJIFILM | 일본 | (주)JW메디칼 | 아주메디칼 | 일반 | 2 | 내자 | 김정일 | 아주메디칼 | 오동원 | 개인정보보안 | 개인정보보안 |  | 초음파 | 116.3.84.224 |  |  |  |  | 윈10 | 10 |  | 해당없음 | 이동형
50113 | 0001 | 01250 | 혈관조영파트 | 혈관조영파트 | 혈관조영파트 | 혈관조영파트 | 심혈관1번 | 초음파 진단기 | ACUSON P500 | 460349 | 20250710 | 70000000 | 70000000 | 60666666 | 양호 | 0 | 1 | SIEMENS | 미국 | 지멘스헬시니어스(주) | 한국존슨앤드존슨메디칼(주) | 일반 | 2 | 내자 | 김정일 | 동국생명과학(주) | 강도현 | 개인정보보안 | 개인정보보안 |  | 초음파 | 116.3.81.52 |  |  |  |  | 인베디드 | 10 |  | 해당없음 | 이동형
50113 | 0001 | 01260 | 소아청소년과 | 소아청소년과 | 소아청소년과 | 소아청소년과 | 초음파실 | 초음파 진단기(심장) | VIVID E90 | AU89470 | 20251127 | 115000000 | 115000000 | 115000000 | 양호 | 0 | 0 | GE | 노르웨이 | 지이헬스케어코리아(주) | 지이헬스케어코리아 주식회사 | 일반 | 2 | 내자 | 김창진 | 주식회사 금강지엔피 | 김태훈 | 개인정보보안 |  | M5SC - 성인 심장/6SD,12SD - 소아심장 | 초음파 | 116.3.97.30 |  |  |  |  | WIN 10 | 10 |  | 해당없음 | 이동형
50113 | 0001 | 01270 | 심장혈관흉부외과 | 심장혈관흉부외과 | 심장혈관흉부외과 | 심장혈관흉부외과 | 심장혈관흉부외과 처치실 | 초음파 진단기 | V8 | S4LYM3HYC00001R | 20260102 | 64200000 | 64200000 | 64200000 | 양호 | 0 | 0 | 삼성메디슨 | 대한민국 | 삼성메디슨 | 주식회사 제이메디칼 | 일반 | 2 | 내자 | 김창진 | 주식회사 제이메디칼 | 정재우 | 개인정보보안 |  |  | 초음파 | 116.3.83.108 |  |  |  |  | 인베디드 | 10 |  | 해당없음 | 고정형
50113 | 0001 | 01280 | 혈관조영파트 | 혈관조영파트 | 혈관조영파트 | 혈관조영파트 | 심혈관실 공용 | 초음파 진단기(혈관) | AVVIGO+ | 110623500 | 20260219 | 140000000 | 140000000 | 140000000 | 양호 | 0 | 0 | BOSTON SCIENTIC | 미국 | 보스톤사이언티픽코리아(주) | 보스톤사이언티픽코리아(주) | 일반 | 3 | 내자 | 김정일 | 보스톤사이언티픽코리아(주) | 최승필 | 개인정보보안 | 개인정보보안 |  | 장비 | 116.3.88.57 |  |  |  |  | WIN 10 | 10 |  | 해당없음 | 이동형
50113 | 0001 | 01290 | 기관지내시경실 | 기관지내시경실 | 기관지내시경실 | 기관지내시경실 | 기관지 내시경실 공용 | 초음파 내시경 진단기 | EU-ME3 | 7512664 | 20260502 | 200000000 | 200000000 | 200000000 | 양호 | 0 | 0 | OLYMPUS | 일본 | 올림푸스한국(주) | 주식회사 인제메디언스 | 일반 | 2 | 내자 | 김정일 | 주식회사 인제메디언스 | 김대연상무 | 개인정보보안 | [9 empty] | 11 |  | 해당없음 | 이동형
50113 | 0002 | 00130 | 수술실 | 수술실 | 수술실 | 수술실 | 수술실6R | 도플러 | ES-100V3 | 13020112 | 20130917 | 4000000 | 4000000 | 1000 | 양호 | 0 | 2 | HADECO | 일본 | 계림메디칼 | 디드로메디칼 | 일반 | 2 | 내자 | 윤종부 | 계림메디칼 | 양승현 | 개인정보보안 | [9 empty] | 10 |  | 해당없음 | 이동형
50113 | 0002 | 00140 | 정형외과 | 정형외과 | 정형외과 | 정형외과 | 정형외과 스테이션 | 도플러 | ES-100V3 | 13020114 | 20130917 | 3000000 | 3000000 | 1000 | 양호 | 880000 | 1 | HADECO | 일본 | 계림메디칼 | 디드로메디칼 | 일반 | 2 | 내자 | 김창진 | 디드로메디칼 |  | 개인정보보안 | [9 empty] | 10 |  | 해당없음 | 이동형
50113 | 0002 | 00150 | 심장혈관흉부외과 | 심장혈관흉부외과 | 심장혈관흉부외과 | 심장혈관흉부외과 | 심장혈관흉부외과 진료실6R | 도플러 | ES-100V3 | 13020113 | 20130917 | 3000000 | 3000000 | 1000 | 양호 | 0 | 1 | HADECO | 일본 | 계림메디칼 | 디드로메디칼 | 일반 | 2 | 내자 | 김창진 | 디드로메디칼 |  | 개인정보보안 | [9 empty] | 10 |  | 해당없음 | 이동형
50113 | 0002 | 00160 | S-ICU | S-ICU | S-ICU | S-ICU | S-ICU공용 | 도플러 | ES-100V3 | 14080420 | 20150212 | 3000000 | 3000000 | 1000 | 양호 | 265000 | 5 | HADECO | 일본 | 계림메디칼 | 디드로메디칼 | 일반 | 2 | 내자 | 김정일 | 디드로메디칼 | 양승현 | 개인정보보안 | [9 empty] | 10 |  | 해당없음 | 이동형
50113 | 0002 | 00170 | 81병동(간병통합) | 81병동(간병통합) | 62병동(간병통합) | 62병동(간병통합) | 62병동 | 도플러 | ES-100V3 | 16100310 | 20170310 | 3000000 | 3000000 | 1000 | 양호 | 0 | 3 | HADECO | 일본 | 계림메디칼 | 디드로메디칼 | 일반 | 2 | 내자 | 김창진 | 디드로메디칼 | 김규봉 | 개인정보보안 | 개인정보보안 | 23년5월 부서이전 | [7 empty] | 10 |  | 해당없음 | 이동형
50113 | 0002 | 00180 | 분만실 | 분만실 | 분만실 | 분만실 | 분만실공용 | 도플러 | FD-491 | G030745 | 20170918 | 2700000 | 2700000 | 1000 | 양호 | 0 | 0 | TOITU | 일본 | 계림메디칼 | 계림메디칼 | 일반 | 2 | 내자 | 김정일 | 계림메디칼 | 양승현 | 개인정보보안 | 개인정보보안 | [8 empty] | 10 |  | 해당없음 | 이동형
50113 | 0002 | 00190 | 분만실 | 분만실 | 분만실 | 분만실 | 분만실공용 | 도플러 | FD-491 | G030744 | 20170918 | 2700000 | 2700000 | 1000 | 양호 | 0 | 0 | TOITU | 일본 | 계림메디칼 | 계림메디칼 | 일반 | 2 | 내자 | 김정일 | 계림메디칼 | 양승현 | 개인정보보안 | 개인정보보안 | [8 empty] | 10 |  | 해당없음 | 이동형
50113 | 0002 | 00200 | 43병동 | 43병동 | 43병동 | 43병동 | 43병동 공용 | 도플러 | FD-491 | G032750 | 20190828 | 2700000 | 2700000 | 1000 | 과다 | 2200000 | 10 | TOITU | 일본 | 계림메디칼 | 계림메디칼 | 일반 | 2 | 내자 | 김창진 | 계림메디칼 | 양승현 | 개인정보보안 | 개인정보보안 | [8 empty] | 10 |  | 해당없음 | 이동형
50113 | 0002 | 00210 | 수술실 | 수술실 | 수술실 | 수술실 | 수술실1R | 도플러 | DVM-4500 | 22030010 | 20220721 | 23000000 | 23000000 | 5366667 | 양호 | 0 | 1 | HADECO | 일본 | 계림메디칼 | 계림메디칼 | 일반 | 2 | 내자 | 윤종부 | 계림메디칼 | 양승현 | 개인정보보안 | 개인정보보안 | [8 empty] | 10 |  | 해당없음 | 이동형
50113 | 0002 | 00220 | 수술실 | 수술실 | 수술실 | 수술실 | 수술실6R | 도플러 | Smartdop 45 | 22010080 | 20220713 | 4950000 | 4950000 | 1155000 | 양호 | 0 | 0 | HADECO | 일본 | 계림메디칼 | 계림메디칼 | 일반 | 2 | 내자 | 윤종부 | 계림메디칼 | 양승현 | 개인정보보안 | [9 empty] | 10 |  | 해당없음 | 이동형
50113 | 0002 | 00230 | 52병동 | 52병동 | 52병동 | 52병동 | 52병동 | 도플러 | ES-100V3 | 22080016 | 20230120 | 2400000 | 2400000 | 800000 | 양호 | 0 | 0 | HADECO | 일본 | 계림메디칼 | 계림메디칼 | 일반 | 2 | 내자 | 김창진 | 계림메디칼 | 양승현 | 개인정보보안 | [9 empty] | 10 |  | 해당없음 | 이동형
50113 | 0002 | 00240 | 61병동(간병통합) | 61병동(간병통합) | 61병동(간병통합) | 61병동(간병통합) | 61병동 | 도플러 | ES-100V3 | 22110364 | 20230817 | 2300000 | 2300000 | 1035001 | 양호 | 0 | 1 | HADECO | 일본 | 계림메디칼 | 계림메디칼 | 일반 | 2 | 내자 | 김창진 | 계림메디칼 | 양승현 | 개인정보보안 | [9 empty] | 10 |  | 해당없음 | 이동형
50113 | 0002 | 00250 | 72병동(간병통합) | 72병동(간병통합) | 72병동(간병통합) | 72병동(간병통합) | 72병동 | 도플러 | ES-100V3 | 22110422 | 20230817 | 2300000 | 2300000 | 1035001 | 양호 | 0 | 1 | HADECO | 일본 | 계림메디칼 | 계림메디칼 | 일반 | 2 | 내자 | 김창진 | 계림메디칼 | 양승현 | 개인정보보안 | [9 empty] | 10 |  | 해당없음 | 이동형
50113 | 0003 | 00080 | 인공신장실 | 인공신장실 | 인공신장실 | 인공신장실 | 인공신장실 공용 | 동맥정루 혈류측정기 | HD03 | HDO3B72494 | 20170615 | 34000000 | 34000000 | 1000 | 양호 | 830000 | 3 | Transonic | 미국 | (주)하주 | 주식회사 하주 | 일반 | 2 | 내자 | 김정일 | 주식회사 하주 | 이동관 | 개인정보보안 | 개인정보보안 | [8 empty] | 10 |  | 해당없음 | 이동형
50113 | 0003 | 00090 | 수술실 | 수술실 | 수술실 | 수술실 | 수술실6R | 혈류 측정기 | HT353 | HT3531381112 | 20180411 | 35000000 | 35000000 | 1000 | 양호 | 4000000 | 2 | Transonic | 미국 | (주)하주 | 주식회사 하주 | 일반 | 2 | 내자 | 윤종부 | 주식회사 하주 | 이동관 | 개인정보보안 | 개인정보보안 | [8 empty] | 10 |  | 해당없음 | 이동형
50113 | 0003 | 00100 | 신경생리검사실 | 신경생리검사실 | 신경생리검사실 | 신경생리검사실 | 뇌혈류초음파실 | 뇌혈류 진단기 | DOLPHIN IQ | IQ84619 | 20191128 | 60000000 | 60000000 | 1000 | 양호 | 0 | 5 | VIASONIX | 이스라엘 | (주)써지메드 | 계림메디칼 | 일반 | 3 | 내자 | 윤종부 | 계림메디칼 | 양승현 | 개인정보보안 |  |  | 장비 | 116.3.82.042 |  |  |  |  | WIN 10 | 10 |  | 해당없음 | 고정형
50113 | 0003 | 00110 | 혈관조영파트 | 혈관조영파트 | 혈관조영파트 | 혈관조영파트 | 심혈관조영실 | 혈류 측정기 | C12787 | 18545741 | 20210305 | 5300000 | 5300000 | 1000 | 양호 | 0 | 1 | ST.JUDE MEDICAL SYSTEM AB | 스웨덴 | 에보트 메디칼 코리아 | 주식회사 동인메디케어 | 일반 | 2 | 내자 | 김정일 | 주식회사 동인메디케어 |  |  |  |  | 장비 | 116.3.88.71 |  |  |  |  | 임베디드 | 10 |  | 해당없음 | 이동형
50113 | 0003 | 00120 | 심장혈관검사실 | 심장혈관검사실 | 심장혈관검사실 | 심장혈관검사실 | 심장검사실 | 전신 혈류측정기 | Viasonix | VP52621 | 20210831 | 64000000 | 64000000 | 3199999 | 양호 | 0 | 0 | Falcon Pro | 이스라엘 | 진일메디칼(주) | 진일메디칼(주) | 일반 | 2 | 내자 | 김정일 | 진일메디칼(주) | 최진우 | 개인정보보안 |  |  | 혈류측정 | 116.3.83.74 |  |  |  |  | 인베디드 | 10 |  | 해당없음 | 고정형
50113 | 0003 | 00130 | 종합건진파트 | 종합건진파트 | 종합건진파트 | 종건뇌혈류초음파 | 42번 초음파(심장/경동맥) | 뇌혈류 진단기 | DOLPHIN IQ | IQ60823 | 20230925 | 24000000 | 24000000 | 11200000 | 양호 | 0 | 2 | VIASONIX | 이스라엘 | (주)써지메드 | 계림메디칼 | 일반 | 3 | 내자 | 윤종부 | 계림메디칼 | 김신휘 | 개인정보보안 | 개인정보보안 |  | 장비 | 116.3.91.121 | [5 empty] | 10 |  | 해당없음 | 고정형
50113 | 0003 | 00140 | 종합건진파트 | 종건뇌혈류초음파 | 종합건진파트 | 종건뇌혈류초음파 | 38번 초음파(뇌혈류) | 뇌혈류 진단기 | DOLPHIN IQ | IQ47625 | 20251004 | 24000000 | 24000000 | 24000000 | 양호 | 0 | 1 | VIASONIX | 이스라엘 | (주)써지메드 | 계림메디칼 | 일반 | 3 | 내자 | 윤종부 | 계림메디칼 | 양승현 | 개인정보보안 |  |  | 뇌혈류 | 116.3.91.120 |  |  |  |  | win11 | 10 |  | 해당없음 | 고정형
50113 | 0004 | 00010 | 수술실 | 성형외과 | 수술실 | 수술실 | 장비보관실(PS) | 초음파 지방흡입기 | LY2000 | 1047 | 20001230 | 48309540 | 1000 | 1000 | 양호 | 0 | 0 | LYSONIX |  |  | 티알엠코리아 | 일반 | 2 | 내자 | 윤종부 | 티알엠코리아(주) | [11 empty] | 14 |  | 해당없음 | 이동형
50113 | 0005 | 00070 | 수술실 | 수술실 | 수술실 | 수술실 | 세척실 | 초음파 세척기 | CRT 3 | 110FE97100 | 20120330 | 7700000 | 7700000 | 1000 | 양호 | 330000 | 2 | AMSCO |  |  | 진욱메디칼(주) | 일반 | 0 | 내자 | 윤종부 | 진욱메디칼(주) | 이정운 | 개인정보보안 | [9 empty] | 14 |  | 해당없음 | 고정형
50114 | 0001 | 00040 | 핵의학과 | 핵의학과 | 핵의학과 | 핵의학과 | 핵의학과분배실 | 방사능 측정기 | CRC-55tPET | 570333 | 20160628 | 10300000 | 10300000 | 1000 | 양호 | 0 | 1 | CAPINTEC | 미국 | CAPINTEC | (주)지앤지래드콘 | 일반 | 0 | 내자 | 윤종부 | (주)지앤지래드콘 | 안재현 | 개인정보보안 | [9 empty] | 10 |  | 해당없음 | 이동형
50114 | 0001 | 00050 | 핵의학과 | RI병실 | 핵의학과 | RI병실 | 72병동RI병실 | 방사능 감시장치 | BDKG-04 | 14610 | 20160628 | 5260000 | 5260000 | 1000 | 양호 | 0 | 0 | ATOMTEX | Belarus | ATOMTEX | (주)지앤지래드콘 | 일반 | 0 | 내자 | 윤종부 | (주)지앤지래드콘 | 안재현 | 개인정보보안 | [9 empty] | 10 |  | 해당없음 | 고정형
50114 | 0001 | 00060 | 핵의학과 | RI병실 | 핵의학과 | RI병실 | 72병동RI병실 | 방사능 감시장치 | BDKG-04 | 14607 | 20160628 | 5260000 | 5260000 | 1000 | 양호 | 0 | 0 | ATOMTEX | Belarus | ATOMTEX | (주)지앤지래드콘 | 일반 | 0 | 내자 | 윤종부 | (주)지앤지래드콘 | 안재현 | 개인정보보안 | [9 empty] | 10 |  | 해당없음 | 고정형
50114 | 0001 | 00070 | 핵의학과 | RI병실 | 핵의학과 | RI병실 | 72병동RI병실 | 방사능 감시장치 | BDKG-04 | 14603 | 20160628 | 5265000 | 5265000 | 1000 | 양호 | 0 | 0 | ATOMTEX | Belarus | ATOMTEX | (주)지앤지래드콘 | 일반 | 0 | 내자 | 윤종부 | (주)지앤지래드콘 | 신종찬 | 개인정보보안 | [9 empty] | 10 |  | 해당없음 | 고정형
50114 | 0001 | 00080 | 핵의학과 | RI병실 | 핵의학과 | RI병실 | 72병동RI병실 | 방사선 계측기 | FH40G-10 | 31361 | 20160628 | 4400000 | 4400000 | 1000 | 양호 | 0 | 0 | Thermo | 독일 | (주)램텍 | (주)지앤지래드콘 | 일반 | 0 | 내자 | 윤종부 | (주)지앤지래드콘 | 안재현 | 개인정보보안 | [9 empty] | 10 |  | 해당없음 | 이동형
50114 | 0001 | 00090 | 핵의학과 | RI병실 | 핵의학과 | RI병실 | 72병동RI병실 | 방사능 계측기 | FHT111M | 674 | 20160628 | 6300000 | 6300000 | 1000 | 양호 | 0 | 3 | Thermo | 독일 | (주)램텍 | (주)지앤지래드콘 | 일반 | 0 | 내자 | 윤종부 | (주)지앤지래드콘 | 안재현 | 개인정보보안 | [9 empty] | 10 |  | 해당없음 | 이동형
50114 | 0001 | 00100 | 핵의학과 | 핵의학과 | 핵의학과 | 핵의학과 | 본관지하3층폐기물저장실 | 방사능 측정기 | CRC-55TR | 551062 | 20160628 | 10050000 | 10050000 | 1000 | 양호 | 0 | 2 | CAPINTEC | 미국 | CAPINTEC | (주)지앤지래드콘 | 일반 | 0 | 내자 | 윤종부 | (주)지앤지래드콘 | 안재현 | 개인정보보안 | [9 empty] | 10 |  | 해당없음 | 이동형
50114 | 0001 | 00110 | 핵의학과 | 핵의학과 | 핵의학과 | 핵의학과 | 분배실 | 방사능 측정기 | CRC-55TR | 553076H | 20200509 | 12500000 | 12500000 | 1000 | 양호 | 0 | 0 | CAPINTEC | 미국 | (주)지앤지래드콘 | (주)지앤지래드콘 | 일반 | 0 | 내자 | 윤종부 | 지앤지래드콘(주) | 안재현 | 개인정보보안 | 개인정보보안 | [8 empty] | 10 |  | 해당없음 | 이동형
50114 | 0001 | 00120 | 수술실 | 수술실 | 수술실 | 수술실 | 수술실8R | 감마 계수기 | NPCU4 | 244567853 | 20250208 | 72000000 | 72000000 | 54000000 | 양호 | 0 | 0 | Devicor Medical | 미국 | 데비코어메디칼코리아(유) | 한 메디칼 | 일반 | 2 | 내자 | 윤종부 | 한 메디칼 | 한지웅 | 개인정보보안 | [9 empty] | 10 |  | 해당없음 | 이동형
50114 | 0002 | 00020 | 핵의학과(SPECT) | 핵의학과(SPECT) | 핵의학과 | 핵의학과(SPECT) | 핵의학과SPECT실 | 단일광자 단층촬영기 | E-CAM | 39612 | 20080630 | 290000000 | 69714628 | 1000 | 초과 | 512815000 | 186 | SIEMENS |  | 지멘스(주) | 지멘스(주) | 일반 | 2 | 내자 | 윤종부 | 지멘스(주) | 김동언 | 개인정보보안 |  |  | 장비 | 116.3.96.034 |  |  |  |  | 자체OS | 10 |  | 유지보수 | 고정형
50114 | 0002 | 00030 | 핵의학과 | 핵의학과 | 핵의학과 | 핵의학과 | SPECT촬영실2 | 단일광자 단층촬영기 | NM 830 | 830A60348 | 20220121 | 285000000 | 285000000 | 38000000 | 양호 | 30000000 | 19 | GE | 미국 | 지이헬스케어코리아(주) | 지이헬스케어코리아 주식회사 | 일반 | 2 | 내자 | 윤종부 | 지이헬스케어코리아 주식회사 | 박기수 | 개인정보보안 |  |  | 장비 | 116.3.96.036 | XELERIS | 116.3.96.037 | AWPET2 | 116.3.100.022 | 자체OS | 10 |  | 유지보수 | 고정형
50114 | 0008 | 00020 | 핵의학과(SPECT) | 핵의학과(SPECT) | 핵의학과 | 핵의학과(SPECT) | 핵의학과SPECT실 | 갑상선섭취율 측정기 | CAPONTEC /CAPTUS3000 | 900901 | 20100224 | 23800000 | 18564000 | 1000 | 양호 | 7130000 | 5 | CAPINTEC |  |  | 새한산업(주) | 일반 | 0 | 내자 | 윤종부 | 새한산업(주) | 오병권 | 개인정보보안 | [9 empty] | 10 |  | 해당없음 | 이동형
50114 | 0011 | 00010 | 핵의학과 | 핵의학과(PET-CT) | 핵의학과 | 핵의학과(PET-CT) | PET-CT실 | 양전자방출전산화단층촬영장치 | DISCOVERY PET/CT 710 | 12599PT7 | 20130329 | 2500000000 | 2500000000 | -27999000 | 과다 | 1925880000 | 201 | GE | 미국 | 지이헬스케어코리아 | 지이헬스케어코리아 | 중위험 | 2 | 내자 | 윤종부 | 지이헬스케어코리아 주식회사 | 이경근 | 개인정보보안 |  |  | 장비 | 116.3.96.032 | 백업서버 | 116.3.96.031 | AWPET | 116.3.100.021 | 자체OS | 11 |  | 유지보수 | 고정형
50114 | 0012 | 00010 | 핵의학과 | 핵의학과 | 핵의학과 | 핵의학과 | 분배실 | 방사선의약품 자동분배장치 | PARTIO VS | PAVS2506 | 20260303 | 126500000 | 126500000 | 126500000 | 양호 | 0 | 2 | 이현시스템 | 대한민국 | 이현시스템 | (주)듀켐바이오 | 일반 | 2 | 내자 | 윤종부 | (주)듀켐바이오 | 조국현 | 개인정보보안 | 개인정보보안 | [8 empty] | 10 |  | 해당없음 | 고정형
50115 | 0002 | 00050 | 병리과 | 병리과 | 병리과 | 조직병리 | 조직병리검사실 | 자동 염색기/봉입기 | CS100 | CS100-10735 | 20180919 | 97000000 | 97000000 | 1000 | 양호 | 13418240 | 6 | DAKO | 독일 | Agilent Technologies | 인포젠 | 일반 | 1 | 내자 | 윤종부 | 인포젠 | 조회진(본사) | 개인정보보안 | 개인정보보안 | [8 empty] | 10 |  | 해당없음 | 고정형
50115 | 0002 | 00060 | 병리과 | 병리과 | 병리과 | 세포병리 | 세포병리검사실 | 자동 염색기/봉입기 | DRS-Prisma-P-JD | 61740297-1020 | 20210215 | 134500000 | 134500000 | 1000 | 양호 | 1100000 | 3 | SAKURA | 일본 | JW바이오사이언스 | 동영메디칼(주) | 일반 | 1 | 내자 | 윤종부 | 동영메디칼(주) | 김해성(JW바이오) | 개인정보보안 | [9 empty] | 10 |  | 해당없음 | 고정형
50115 | 0002 | 00070 | 진단검사의학과 | 혈액검경파트 | 진단검사의학과 | 혈액검경파트 | 검사준비실 | 자동 염색기(특수) | BenchMark Special St | 5112766 | 20220628 | 45000000 | 45000000 | 9750000 | 양호 | 0 | 0 | ROCHE | 미국 | 한국로슈진단(주) | sunny meditech (써니메디텍) | 일반 | 1 | 내자 | 윤종부 | sunny meditech (써니메디텍) | 제상인 | 개인정보보안 | 개인정보보안 | [8 empty] | 10 |  | 해당없음 | 고정형
50115 | 0002 | 00080 | 진단검사의학과 | 미생물분자파트 | 진단검사의학과 | 미생물분자파트 | 결핵검사실 | 자동 염색기(항산성균) | 7722 | 772230863 | 20231103 | 23000000 | 23000000 | 11500001 | 양호 | 0 | 0 | ELITech | 미국 | (주)브라이텍 | 동방메디텍 | 일반 | 1 | 내자 | 윤종부 | 동방메디텍 | 유종명 | 개인정보보안 | 개인정보보안 | [8 empty] | 10 |  | 해당없음 | 고정형
50115 | 0002 | 00090 | 진단검사의학과 | 미생물분자파트 | 진단검사의학과 | 미생물분자파트 | 미생물검사실 | 자동 염색기(미생물) | 7322 | 7322231309 | 20231103 | 23000000 | 23000000 | 11500001 | 양호 | 0 | 0 | ELITech | 미국 | (주)브라이텍 | 동방메디텍 | 일반 | 1 | 내자 | 윤종부 | 동방메디텍 | 유종명 | 개인정보보안 | 개인정보보안 | [8 empty] | 10 |  | 해당없음 | 고정형
50115 | 0003 | 00020 | 병리과 | 병리과 | 병리과 | 조직병리 | 육안검사실 | 자동 조직처리기 | PELORISⅡ | 02665604B | 20150507 | 109000000 | 109000000 | 1000 | 양호 | 11040150 | 19 | LEICA | 호주 | 라이카코리아 | (주)유니텍사이언스 | 일반 | 1 | 내자 | 윤종부 | 라이카마이크로시스템즈 | 손대원 | 개인정보보안 |  | 15.11.27교체 | [7 empty] | 10 |  | 해당없음 | 고정형
50115 | 0003 | 00030 | 병리과 | 병리과 | 병리과 | 조직병리 | 육안검사실 | 자동 조직처리기 | VIP6 AI | 60420743 | 20210215 | 40000000 | 40000000 | 1000 | 양호 | 660000 | 1 | SAKURA | 일본 | JW바이오사이언스 | 동영메디칼(주) | 일반 | 1 | 내자 | 윤종부 | 동영메디칼(주) | 김해성(JW바이오) | 개인정보보안 | [9 empty] | 10 |  | 해당없음 | 고정형
50115 | 0005 | 00030 | 병리과 | 조직세포파트 | 병리과 | 조직병리 | 육안검사실 | 동결 절편기 | CM1860UV | 2388 | 20160629 | 38000000 | 38000000 | 1000 | 양호 | 2700000 | 6 | LEICA | 독일 | 라이카코리아 | (주)유니텍사이언스 | 일반 | 1 | 내자 | 윤종부 | 라이카마이크로시스템즈 | 손대원 | 개인정보보안 | [9 empty] | 10 |  | 해당없음 | 고정형
50115 | 0005 | 00040 | 병리과 | 조직병리 | 병리과 | 조직병리 | 육안검사실 | 동결 절편기 | CM1950 | 00000011730 | 20230131 | 44950000 | 44950000 | 14983333 | 양호 | 0 | 0 | LEICA | 독일 | 라이카바이오시스템즈 | (주)건양메디칼 | 일반 | 1 | 내자 | 윤종부 | (주)건양메디칼 | 손대원(라이카) | 개인정보보안 | 개인정보보안 | [8 empty] | 10 |  | 해당없음 | 고정형
50115 | 0005 | 00050 | 병리과 | 조직병리 | 병리과 | 조직병리 | 육안검사실 | 동결 절편기 | CM1950 | 00000060063 | 20260430 | 48000000 | 48000000 | 48000000 | 양호 | 0 | 0 | LEICA | 독일 | 라이카바이오시스템즈 | (주)건양메디칼 | 일반 | 2 | 내자 | 윤종부 | (주)건양메디칼 | 손대원(라이카) | 개인정보보안 | [9 empty] | 11 |  | 해당없음 | 고정형
50115 | 0008 | 00040 | 조직병리 | 조직병리 | 병리과 | 조직병리 | 조직병리검사실 | 조직 절편기 | RM2255 | 4235 | 20130923 | 26500000 | 26500000 | 1000 | 양호 | 5639040 | 10 | LEICA | 독일 | 라이카코리아 | (주)유니텍사이언스 | 일반 | 1 | 내자 | 윤종부 | 라이카마이크로시스템즈 | 손대원 | 개인정보보안 | [9 empty] | 10 |  | 해당없음 | 고정형
50115 | 0008 | 00050 | 병리과 | 조직세포파트 | 병리과 | 조직병리 | 조직병리검사실 | 조직 절편기 | RM2255 | 11594 | 20160629 | 22000000 | 22000000 | 1000 | 양호 | 3630000 | 3 | LEICA | 독일 | 라이카코리아 | (주)유니텍사이언스 | 일반 | 1 | 내자 | 윤종부 | 라이카마이크로시스템즈 | 손대원 | 개인정보보안 | [9 empty] | 10 |  | 해당없음 | 고정형
50115 | 0008 | 00060 | 병리과 | 조직세포파트 | 병리과 | 조직병리 | 조직병리검사실 | 조직 절편기 | RM2255 | 11593 | 20160629 | 22000000 | 22000000 | 1000 | 양호 | 3450000 | 1 | LEICA | 독일 | 라이카코리아 | (주)유니텍사이언스 | 일반 | 1 | 내자 | 윤종부 | 라이카마이크로시스템즈 | 손대원 | 개인정보보안 | [9 empty] | 10 |  | 해당없음 | 고정형
50115 | 0008 | 00070 | 병리과 | 조직병리 | 병리과 | 조직병리 | 조직병리검사실 | 조직 절편기 | HistoCore MULTICUT | 50932 | 20251130 | 22000000 | 22000000 | 22000000 | 양호 | 0 | 0 | LEICA | 중국 | 라이카바이오시스템즈코리아 | (주)건양메디칼 | 일반 | 1 | 내자 | 윤종부 | (주)건양메디칼 | 손대원 | 개인정보보안 | [9 empty] | 10 |  | 해당없음 | 고정형
50115 | 0010 | 00020 | 병리과 | 조직세포파트 | 병리과 | 조직병리 | 조직병리검사실 | 절편 부유조 | HI1210 | 12979 | 20160629 | 1650000 | 1650000 | 1000 | 양호 | 0 | 1 | LEICA | 독일 | 라이카코리아 | (주)유니텍사이언스 | 일반 | 0 | 내자 | 윤종부 | 라이카마이크로시스템즈 | 손대원 | 개인정보보안 | [9 empty] | 10 |  | 해당없음 | 고정형
50115 | 0010 | 00030 | 병리과 | 조직세포파트 | 병리과 | 조직병리 | 조직병리검사실 | 절편 부유조 | HI1210 | 12993 | 20160629 | 1650000 | 1650000 | 1000 | 양호 | 0 | 0 | LEICA | 독일 | 라이카코리아 | (주)유니텍사이언스 | 일반 | 0 | 내자 | 윤종부 | 라이카마이크로시스템즈 | 손대원 | 개인정보보안 | [9 empty] | 10 |  | 해당없음 | 고정형
50115 | 0010 | 00040 | 병리과 | 조직병리 | 병리과 | 조직병리 | 조직병리검사실 | 절편 부유조 | HI1210 | 16156 | 20200912 | 1650000 | 1650000 | 1000 | 양호 | 0 | 1 | LEICA | 독일 | 라이카코리아 | (주)건양메디칼 | 일반 | 0 | 내자 | 윤종부 | 라이카마이크로시스템즈 | 손대원 | 개인정보보안 | [9 empty] | 10 |  | 해당없음 | 고정형
50115 | 0010 | 00050 | 병리과 | 조직병리 | 병리과 | 조직병리 | 조직병리검사실 | 절편 부유조 | HistoCore Water Bath | M00047 | 20231109 | 4450000 | 4450000 | 2224999 | 양호 | 0 | 0 | LEICA | 미국 | 라이카바이오시스템즈 | (주)건양메디칼 | 일반 | 0 | 내자 | 윤종부 | (주)건양메디칼 | 손대원(라이카) | 개인정보보안 | [9 empty] | 10 |  | 해당없음 | 고정형
50115 | 0011 | 00020 | 병리과 | 특수파트 | 의공파트 | 의공파트 | (구)병리과분자병리검사실 | 겔 영상장치 | Gelgraph | 1528BU38A010002 | 20170104 | 7700000 | 7700000 | 1000 | 양호 | 1210000 | 2 | ATTO | 일본 | ATTO | (주)명성과학 | 일반 | 1 | 내자 | 윤종부 | (주)명성과학 | 이동수 | 개인정보보안 | 개인정보보안 | 26년3월반납폐기 | [7 empty] | 10 |  | 해당없음 | 고정형
50115 | 0012 | 00020 | 병리과 | 조직세포파트 | 병리과 | 조직병리 | 조직병리검사실 | 조직 냉각판 | HistoCore Arcadia C | 5281 | 20160629 | 3300000 | 3300000 | 1000 | 양호 | 0 | 0 | LEICA | 독일 | 라이카코리아 | (주)유니텍사이언스 | 일반 | 1 | 내자 | 윤종부 | 라이카마이크로시스템즈 | 손대원 | 개인정보보안 |  | 18년12월 교체 | [7 empty] | 10 |  | 해당없음 | 고정형
50115 | 0012 | 00030 | 병리과 | 조직세포파트 | 병리과 | 조직병리 | 조직병리검사실 | 조직 냉각판 | HistoCore Arcadia C | 0560 | 20160629 | 3300000 | 3300000 | 1000 | 양호 | 0 | 0 | LEICA | 독일 | 라이카코리아 | (주)유니텍사이언스 | 일반 | 1 | 내자 | 윤종부 | (주)유니텍사이언스 | 김태조 | 개인정보보안 | 개인정보보안 | [8 empty] | 10 |  | 해당없음 | 고정형
50115 | 0012 | 00040 | 병리과 | 조직세포파트 | 병리과 | 조직병리 | 조직병리검사실 | 조직 냉각판 | HistoCore Arcadia C | 0561 | 20160629 | 3300000 | 3300000 | 1000 | 양호 | 0 | 0 | LEICA | 독일 | 라이카코리아 | (주)유니텍사이언스 | 일반 | 1 | 내자 | 윤종부 | (주)유니텍사이언스 | 김태조 | 개인정보보안 | 개인정보보안 | [8 empty] | 10 |  | 해당없음 | 고정형
50115 | 0012 | 00050 | 병리과 | 조직병리 | 병리과 | 조직병리 | 조직병리검사실 | 조직 냉각판 | HistoCore Arcadia C | 11590 | 20240208 | 5000000 | 5000000 | 2750001 | 양호 | 0 | 0 | LEICA | 중국 | 라이카바이오시스템즈 | (주)건양메디칼 | 일반 | 1 | 내자 | 윤종부 | (주)건양메디칼 | 손대원 | 개인정보보안 | [9 empty] | 10 |  | 해당없음 | 고정형
50115 | 0013 | 00010 | 병리과 | 조직세포파트 | 병리과 | 조직병리 | 육안검사실 | 육안조직 검사대 | Grosslab senior | 300068293 | 20160629 | 52000000 | 52000000 | 1000 | 양호 | 4088000 | 12 | THERMO SHANDON | 미국 | 성곤무역 | 서경메디칼 | 일반 | 0 | 내자 | 윤종부 | 서경메디칼 | 조경수 | 개인정보보안 | 개인정보보안 | [8 empty] | 10 |  | 해당없음 | 고정형
50115 | 0014 | 00010 | 병리과 | 조직세포파트 | 병리과 | 조직병리 | 육안검사실 | 육안조직 촬영기 | DGPS | HMT20160527-001 | 20160628 | 160000000 | 30000000 | 1000 | 양호 | 44000 | 3 | 휴민텍 | 한국 | 휴민텍 | (주)휴민텍 | 일반 | 1 | 내자 | 윤종부 | (주)휴민텍 | 정진 | 개인정보보안 |  |  | 장비PC | 116.3.84.024 |  |  |  |  | WIN 10 | 10 |  | 해당없음 | 고정형
50115 | 0015 | 00010 | NGS검사실 | NGS검사실 | 병리과 | NGS검사실 | NGS검사실 | 유전자 증폭기 | ProFlex | 297809660 | 20171221 | 12870000 | 12870000 | 1000 | 양호 | 1760000 | 1 | Thermo Fisher Scientific | 싱가폴 | 써모피셔사이언티픽코리아(주) | (주)엘씨케이상사 | 일반 | 2 | 내자 | 윤종부 | (주)엘씨케이테크놀로지스 | 문준혁 | 개인정보보안 | 개인정보보안 | [8 empty] | 10 |  | 해당없음 | 고정형
50115 | 0015 | 00020 | NGS검사실 | NGS검사실 | 병리과 | NGS검사실 | NGS검사실 | 유전자 증폭기 | ProFlex | 297809532 | 20171221 | 12870000 | 12870000 | 1000 | 양호 | 0 | 1 | Thermo Fisher Scientific | 싱가폴 | 써모피셔사이언티픽코리아(주) | (주)엘씨케이상사 | 일반 | 2 | 내자 | 윤종부 | (주)엘씨케이테크놀로지스 | 문준혁 | 개인정보보안 | 개인정보보안 | [8 empty] | 10 |  | 해당없음 | 고정형
50115 | 0015 | 00030 | 진단검사의학과 | 미생물분자파트 | 진단검사의학과 | 미생물분자파트 | 분자유전검사실 | 유전자 증폭기 | ProFlex | 2978020086504 | 20210108 | 12870000 | 12870000 | 1000 | 양호 | 0 | 0 | Thermo Fisher Scientific | 싱가폴 | 엘씨케이상사 | (주)엘씨케이테크놀로지스 | 일반 | 2 | 내자 | 윤종부 | (주)엘씨케이테크놀로지스 | 문준혁 | 개인정보보안 | 개인정보보안 | [8 empty] | 10 |  | 해당없음 | 고정형
50115 | 0016 | 00010 | NGS검사실 | NGS검사실 | 병리과 | NGS검사실 | NGS검사실 | DNA 전처리 장치 | S220 | 004731 | 20171221 | 71500000 | 71500000 | 1000 | 양호 | 0 | 0 | COVARIS | 미국 | (주)인터페이스엔지니어링 | (주)인터페이스엔지니어링 | 일반 | 2 | 내자 | 윤종부 | (주)인터페이스엔지니어링 | 이윤수차장 | 개인정보보안 | 개인정보보안 | [8 empty] | 10 |  | 해당없음 | 고정형
50115 | 0017 | 00010 | NGS검사실 | NGS검사실 | 병리과 | NGS검사실 | NGS검사실 | 염기서열 분석기(차세대) | MiSeqDx | M70550 | 20171221 | 189000000 | 189000000 | 1000 | 주의 | 99250000 | 27 | Illumina | 미국 | 다우바이오메디카 | (주)다우바이오메디카 | 일반 | 2 | 내자 | 윤종부 |  |  | 개인정보보안 | 개인정보보안 |  | 장비 | 116.3.84.033 | 장비PC | 116.3.84.034 |  |  | WIN 10 | 10 |  | 해당없음 | 고정형
50115 | 0017 | 00020 | 진단검사의학과 | 미생물분자파트 | 진단검사의학과 | 미생물분자파트 | 분자유전검사실1 | 염기서열 분석기 | 3500 Dx | 34623-050 | 20230127 | 170500000 | 170500000 | 56833333 | 양호 | 0 | 0 | applied biosystems | 싱가포르 | 써모피셔사이언티픽솔루션스(유) | (주)엘씨케이테크놀로지스 | 일반 | 2 | 내자 | 윤종부 | (주)엘씨케이테크놀로지스 | 문준혁 | 개인정보보안 | [9 empty] | 10 |  | 해당없음 | 고정형
50115 | 0018 | 00010 | NGS검사실 | NGS검사실 | 병리과 | NGS검사실 | NGS검사실 | 교반 가열기 | Thermomixer C | 5382GK319174 | 20171222 | 4400000 | 4400000 | 1000 | 양호 | 0 | 0 | Thermo | 미국 | (주)에펜도르프코리아 | (주)선일과학 | 일반 | 1 | 내자 | 윤종부 | (주)선일과학 | 김수언 | 개인정보보안 | 개인정보보안 | [8 empty] | 10 |  | 해당없음 | 고정형
50115 | 0018 | 00020 | NGS검사실 | NGS검사실 | 병리과 | NGS검사실 | NGS검사실 | 교반 가열기 | Thermomixer C | 5382GK719163 | 20171222 | 4400000 | 4400000 | 1000 | 양호 | 0 | 0 | Thermo | 미국 | (주)에펜도르프코리아 | (주)선일과학 | 일반 | 1 | 내자 | 윤종부 | (주)선일과학 | 김수언 | 개인정보보안 | 개인정보보안 | [8 empty] | 10 |  | 해당없음 | 고정형
50115 | 0019 | 00010 | NGS검사실 | NGS검사실 | 병리과 | NGS검사실 | NGS검사실 | 형광분광 분석기 | Qubit3.0Fluorometer | 2321620559 | 20171222 | 3283830 | 3283830 | 1000 | 양호 | 0 | 0 | Thermo | 미국 | (주)에펜도르프코리아 | (주)선일과학 | 일반 | 1 | 내자 | 윤종부 | (주)선일과학 | 김수언 | 개인정보보안 | 개인정보보안 | [8 empty] | 10 |  | 해당없음 | 고정형
50115 | 0019 | 00020 | NGS검사실 | NGS검사실 | 병리과 | NGS검사실 | NGS검사실 | 형광분광 분석기 | Qubit3.0Fluorometer | 2321620560 | 20171222 | 3283830 | 3283830 | 1000 | 양호 | 0 | 0 | Thermo | 미국 | (주)에펜도르프코리아 | (주)선일과학 | 일반 | 1 | 내자 | 윤종부 | (주)선일과학 | 김수언 | 개인정보보안 | 개인정보보안 | [8 empty] | 10 |  | 해당없음 | 고정형
50115 | 0020 | 00010 | NGS검사실 | NGS검사실 | 병리과 | NGS검사실 | NGS검사실 | 다기능 회전기 | RS-24 | 01011717100317 | 20171222 | 1096700 | 1096700 | 1000 | 양호 | 0 | 0 | BIOSAN | 라트비아 | 현일랩메이트 | 신우상사 | 일반 | 1 | 내자 | 윤종부 | 신우상사 | 전창현 | 개인정보보안 | 개인정보보안 | [8 empty] | 10 |  | 해당없음 | 고정형
50115 | 0021 | 00010 | 병리과 | NGS검사실 | 병리과 | NGS검사실 | NGS검사실 | 원심증발 농축기 | SPD1010-115 | 1154481101171208 | 20180122 | 17930000 | 17930000 | 1000 | 양호 | 484000 | 1 | Thermo Fisher Scientific | 미국 | 써모피셔사이언티픽코리아(주) | 써모피셔사이언티픽솔루션스 유한회사 | 일반 | 1 | 내자 | 윤종부 | 써모피셔사이언티픽솔루션스 유한회사 | 이경수 | 개인정보보안 | 개인정보보안 | [8 empty] | 10 |  | 해당없음 | 고정형
50115 | 0022 | 00010 | 방사선종양학과 | 방사선종양학과 | 방사선종양학과 | 방사선종양학과 | C.T실 | 드라이 오븐 | 35118/230E-U | 2016045-01-016 | 20210313 | 7000000 | 7000000 | 1000 | 양호 | 0 | 0 | ORFIT INDUSTRICS | 벨기에 | 디케이메디칼 솔루션(주) | 디케이메디칼솔루션(주) | 일반 | 1 | 내자 | 윤종부 | 디케이메디칼솔루션(주) | 이현식 | 개인정보보안 | 개인정보보안 | [8 empty] | 10 |  | 해당없음 | 고정형
50115 | 0023 | 00010 | 병리과 | 병리과 | 병리과 | 조직병리 | 조직병리검사실 | 슬라이드 스캐너 | PANNORAMIC 250FLASH3 | P250F21C1601 | 20210512 | 270000000 | 270000000 | 1000 | 양호 | 3520000 | 3 | 3DHISTECH | 헝가리 | 성곤무역(주) | 성곤무역(주) | 일반 | 1 | 내자 | 윤종부 | 인포젠 | 안재현 | 개인정보보안 | 개인정보보안 |  | 인터페이스PC | 116.3.84.035 |  |  |  |  | WIN 10 | 10 |  | 해당없음 | 고정형
50115 | 0024 | 00010 | 병리과 | 조직병리 | 병리과 | 조직병리 | 육안검사실 | 동결절편 염색기 | ST4020 | 1624 | 20221116 | 11500000 | 11500000 | 3449999 | 양호 | 0 | 1 | LEICA | 미국 | 라이카바이오시스템즈 | (주)건양메디칼 | 일반 | 1 | 내자 | 윤종부 | (주)건양메디칼 | 손대원(라이카) | 개인정보보안 | 개인정보보안 | [8 empty] | 10 |  | 해당없음 | 고정형
50116 | 0001 | 00050 | 산부인과 | 산부인과 | 산부인과 | 산부인과 | 처치실 | 자궁경부 확대경 | Dr.Cervicam Wifi | WT18011803 | 20190107 | 12100000 | 12100000 | 1000 | 양호 | 0 | 14 | (주)이도 | 대한민국 | (주)이도 | (주)이도 | 일반 | 1 | 내자 | 김창진 | (주)엔티엘헬스케어 | 김진수 | 개인정보보안 | 개인정보보안 |  | 장비PC | 116.3.97.053 |  |  |  |  | WIN 10 | 10 |  | 해당없음 | 고정형
50116 | 0001 | 00060 | 종합건진파트 | 종합건진파트 | 종합건진파트 | 종건부인과검사실 | 12번 부인과1 | 자궁경부 확대경 | Dr.Cervicam C20 | CT10012105 | 20210717 | 15000000 | 15000000 | 500000 | 양호 | 0 | 1 | (주)엔티엘헬스케어 | 대한민국 | (주)엔티엘헬스케어 | (주)엔티엘헬스케어 | 일반 | 1 | 내자 | 윤종부 | (주)엔티엘헬스케어 | 엔지니어 | 개인정보보안 | 개인정보보안 |  | 자궁경부 | 192.168.21.112 | 92.168.21.1(무선) |  |  |  | 인베디드 | 10 |  | 해당없음 | 고정형
50116 | 0002 | 00090 | 분만실 | 분만실 | 분만실 | 분만실 | 분만실 | 태아 감시장치 | FM20 | DE53029452 | 20130830 | 11000000 | 11000000 | 1000 | 과다 | 9061445 | 13 | PHILIPS | 독일 | (주)필립스코리아 | 다우기기(주) | 일반 | 2 | 내자 | 김정일 | 다우기기(주) | 박기호 | 개인정보보안 | [9 empty] | 11 |  | 해당없음 | 이동형
50116 | 0002 | 00100 | 분만실 | 분만실 | 분만실 | 분만실 | 분만회복실 | 태아 감시장치 | FM20 | DE45733773 | 20140925 | 11000000 | 11000000 | 1000 | 양호 | 4102355 | 4 | PHILIPS | 미국 | (주)필립스코리아 | 다우기기(주) | 일반 | 2 | 내자 | 김정일 | 다우기기(주) |  | 개인정보보안 | 개인정보보안 | [8 empty] | 10 |  | 해당없음 | 이동형
50116 | 0002 | 00110 | 분만실 | 분만실 | 분만실 | 분만실 | 분만실공용 | 태아 감시장치 | FM20 | DE59045766 | 20171127 | 13600000 | 13600000 | 1000 | 양호 | 1850000 | 9 | PHILIPS | 독일 | (주)필립스코리아 | 다우기기(주) | 일반 | 2 | 내자 | 김정일 | 다우기기(주) | 윤재인 | 개인정보보안 | [9 empty] | 10 |  | 해당없음 | 이동형
50116 | 0002 | 00120 | 분만실 | 분만실 | 분만실 | 분만실 | 분만실 | 태아 감시장치 | FM20 | DE65862460 | 20220629 | 13200000 | 13200000 | 2860000 | 양호 | 0 | 1 | PHILIPS | 독일 | (주)필립스코리아 | 다우기기(주) | 일반 | 2 | 내자 | 김정일 | 다우기기(주) | 윤재인 | 개인정보보안 | [9 empty] | 10 |  | 해당없음 | 이동형
50116 | 0002 | 00130 | 분만실 | 분만실 | 분만실 | 분만실 | 분만실 | 태아 감시장치 | FM20 | DE65862070 | 20220629 | 13200000 | 13200000 | 2860000 | 양호 | 0 | 0 | PHILIPS | 독일 | (주)필립스코리아 | 다우기기(주) | 일반 | 2 | 내자 | 김정일 | 다우기기(주) | 윤재인 | 개인정보보안 | [9 empty] | 10 |  | 해당없음 | 이동형
50116 | 0003 | 00110 | 종합건진파트 | 종건부인과검사실 | 종합건진파트 | 종건부인과검사실 | 11번 부인과2 | 부인과 검진대 | CHS-E1000 | 1303024 | 20130430 | 6300000 | 6300000 | 1000 | 양호 | 726000 | 11 | 제이더블유바이오사이언스(주) | 대한민국 | 제이더블유바이오사이언스(주) | 신화메디칼(주) | 일반 | 1 | 내자 | 윤종부 | 신화메디칼(주) | 최석창 | 개인정보보안 | [9 empty] | 11 |  | 해당없음 | 고정형
50116 | 0003 | 00120 | 방사선종양학과 | 방사선종양학과 | 방사선종양학과 | 방사선종양학과 | 방사선종양학과 | 부인과 검진대 | CHS-E1000 | 1303021 | 20130418 | 6740000 | 6740000 | 1000 | 양호 | 0 | 0 | 제이더블유바이오사이언스(주) | 대한민국 | 제이더블유바이오사이언스(주) | 신화메디칼(주) | 일반 | 1 | 내자 | 윤종부 | 신화메디칼(주) | 최석창 | 개인정보보안 | [9 empty] | 11 |  | 해당없음 | 고정형
50116 | 0003 | 00130 | 산부인과 | 산부인과 | 산부인과 | 산부인과 | 진료실1R | 부인과 검진대 | CHS-E1000 | 1403027 | 20140624 | 6300000 | 6300000 | 1000 | 양호 | 0 | 4 | 제이더블유바이오사이언스(주) | 대한민국 | 제이더블유바이오사이언스(주) | 포엘메디 | 일반 | 1 | 내자 | 김창진 | 포엘메디 | 회사 | 개인정보보안 | [9 empty] | 10 |  | 해당없음 | 고정형
50116 | 0003 | 00140 | 직업환경의학과 | 신검검사센터 | 직업환경의학과 | 신검검사센터 | 부인과검사실 12R | 부인과 검진대 | CHS-E1000 | 1410067 | 20150325 | 6300000 | 6300000 | 1000 | 양호 | 1658000 | 13 | 제이더블유바이오사이언스(주) | 대한민국 | 제이더블유바이오사이언스(주) | 포엘메디 | 일반 | 1 | 내자 | 김창진 | 포엘메디 | 정흥진 | 개인정보보안 | [9 empty] | 10 |  | 해당없음 | 고정형
50116 | 0003 | 00150 | 종합건진파트 | 종건부인과검사실 | 종합건진파트 | 종건부인과검사실 | 12번 부인과1 | 부인과 검진대 | CHS-E1000 | 1603136 | 20160624 | 7000000 | 7000000 | 1000 | 양호 | 550000 | 10 | 제이더블유바이오사이언스(주) | 대한민국 | 제이더블유바이오사이언스(주) | 포엘메디 | 일반 | 1 | 내자 | 윤종부 | 포엘메디 | 정흥진 | 개인정보보안 | 개인정보보안 | [8 empty] | 10 |  | 해당없음 | 고정형
50116 | 0003 | 00160 | 비뇨의학과 | 방광경실 | 비뇨의학과 | 방광경실 | 방광경실 | 부인과 검진대 | CHS-E1000 | 0603135 | 20160624 | 7000000 | 7000000 | 1000 | 양호 | 1760000 | 16 | 제이더블유바이오사이언스(주) | 대한민국 | 제이더블유바이오사이언스(주) | 포엘메디 | 일반 | 1 | 내자 | 김창진 | 포엘메디 | 정흥진 | 개인정보보안 | [9 empty] | 10 |  | 해당없음 | 고정형
50116 | 0003 | 00170 | 산부인과 | 산부인과 | 산부인과 | 산부인과 | 진료실2R | 부인과 검진대 | CHS-E1000 | E1K1710231 | 20171110 | 7000000 | 7000000 | 1000 | 양호 | 0 | 1 | 제이더블유바이오사이언스(주) | 대한민국 | 제이더블유바이오사이언스(주) | 포엘메디 | 일반 | 1 | 내자 | 김창진 | 포엘메디 | 윤찬호 | 개인정보보안 | [9 empty] | 10 |  | 해당없음 | 고정형
50116 | 0003 | 00180 | 산부인과 | 산부인과 | 산부인과 | 산부인과 | 진료실3R | 부인과 검진대 | CHS-E1000 | E1K2101494 | 20210406 | 7000000 | 7000000 | 1000 | 양호 | 0 | 2 | 제이더블유바이오사이언스(주) | 대한민국 | 제이더블유바이오사이언스(주) | 포엘메디 | 일반 | 1 | 내자 | 김창진 | 포엘메디 | 정흥진 | 개인정보보안 | [9 empty] | 10 |  | 해당없음 | 고정형
50116 | 0003 | 00190 | 산부인과 | 산부인과 | 산부인과 | 산부인과 | 처치실 | 부인과 검진대 | CHS-E1000 | E1K2209602 | 20221215 | 7000000 | 7000000 | 2216666 | 양호 | 0 | 3 | 제이더블유바이오사이언스(주) | 대한민국 | 제이더블유바이오사이언스(주) | 포엘메디 | 일반 | 1 | 내자 | 김창진 | 포엘메디 | 정흥진 | 개인정보보안 | [9 empty] | 10 |  | 해당없음 | 고정형
50116 | 0003 | 00200 | 종합건진파트 | 종합건진파트 | 종합건진파트 | 종건부인과검사실 | 10번 부인과3 | 부인과 검진대 | JS-005-1 | 3004912 | 20240518 | 5643000 | 5643000 | 3385800 | 양호 | 0 | 2 | 진솔의료기 | 대한민국 | 진솔의료기 | (주)대웅메디텍 | 일반 | 1 | 내자 | 윤종부 | (주)대웅메디텍 | 홍성목 | 개인정보보안 | 개인정보보안 | 24년7월 교체 | [7 empty] | 10 |  | 해당없음 | 고정형
50116 | 0005 | 00040 | 분만실 | 분만실 | 분만실 | 분만실 | 초음파실 | 분만대 | CHS-SMT204D | WEB00249 | 20180921 | 9000000 | 9000000 | 1000 | 양호 | 0 | 0 | (주)웰스메디 | 대한민국 | (주)웰스메디 | 포엘메디 | 일반 | 1 | 내자 | 김정일 | 포엘메디 | 윤찬호 | 개인정보보안 | [9 empty] | 10 |  | 해당없음 | 고정형
50116 | 0005 | 00050 | 분만실 | 분만실 | 분만실 | 분만실 | 분만실 | 분만대 | CHS-SMT204D | WEB00248 | 20180921 | 9000000 | 9000000 | 1000 | 양호 | 0 | 0 | (주)웰스메디 | 대한민국 | (주)웰스메디 | 포엘메디 | 일반 | 1 | 내자 | 김정일 | 포엘메디 | 윤찬호 | 개인정보보안 | [9 empty] | 10 |  | 해당없음 | 고정형
50116 | 0005 | 00060 | 분만실 | 분만실 | 분만실 | 분만실 | 가족분만실 | 분만대 | AVE2 | PPB1435 | 20191024 | 29000000 | 29000000 | 1000 | 양호 | 0 | 1 | BORCAD Medical | 체코 | 제이더블유바이오사이언스 | 포엘메디 | 일반 | 1 | 내자 | 김정일 | 포엘메디 | 정흥진 | 개인정보보안 | [9 empty] | 10 |  | 해당없음 | 고정형
50117 | 0002 | 00040 | 수술실 | 수술실 | 수술실 | 수술실 | 검체관리실(NS) | 초저온 냉동고 | #908 | 832921-363 | 20131127 | 15400000 | 15400000 | 1000 | 양호 | 132000 | 7 | Thermo Fisher Scientific | 미국 | 써모피셔사이언티픽코리아(주) | (주)태크노마트 | 일반 | 2 | 내자 | 윤종부 | (주)태크노마트 | 송인재 | 개인정보보안 | [9 empty] | 10 |  | 해당없음 | 고정형
50117 | 0002 | 00050 | 진단검사의학과 | 미생물분자파트 | 진단검사의학과 | 미생물분자파트 | 분자유전검사실 | 초저온 냉동고 | 957 | 841794-649 | 20150618 | 17200000 | 17200000 | 1000 | 양호 | 165000 | 2 | Thermo Fisher Scientific | 미국 | 써모피셔사이언티픽코리아(주) | (주)태크노마트 | 일반 | 2 | 내자 | 윤종부 | (주)태크노마트 | 송인재 | 개인정보보안 | 개인정보보안 | [8 empty] | 10 |  | 해당없음 | 고정형
50117 | 0002 | 00060 | 약제부 | 약제부 | 약제부 | 약제부 | 약제팀 | 의료용 냉동고 | UD-40L500D | 2022040401 | 20220422 | 6930000 | 6930000 | 1270500 | 양호 | 0 | 1 | 유니크대성 | 한국 | 유니크대성 | 트윈메디텍 | 일반 | 2 | 내자 | 김정일 | 트윈메디텍 | 전진환 | 개인정보보안 | [9 empty] | 10 |  | 해당없음 | 고정형
50117 | 0002 | 00070 | 진단검사의학과 | 혈액은행 | 진단검사의학과 | 혈액은행 | 혈액은행 | 의료용 냉동고 | UD-40L500D | 22090101 | 20220922 | 6930000 | 6930000 | 1848000 | 양호 | 0 | 0 | 유니크대성 | 대한민국 | (주)유니크대성 | 트윈메디텍 | 일반 | 2 | 내자 | 윤종부 | 트윈메디텍 | 전진환 | 개인정보보안 | [9 empty] | 10 |  | 해당없음 | 고정형
50117 | 0002 | 00080 | 진단검사의학과 | 화학면역파트 | 진단검사의학과 | 화학면역파트 | 냉동고실 | 의료용 냉동고 | UD-40L500D | 24101801 | 20241118 | 7150000 | 7150000 | 5004999 | 양호 | 0 | 1 | 유니크대성 | 대한민국 | (주)유니크대성 | 트윈메디텍 | 일반 | 2 | 내자 | 윤종부 | 트윈메디텍 | 전진환 | 개인정보보안 | [9 empty] | 10 |  | 해당없음 | 고정형
50117 | 0002 | 00090 | 수술실 | 수술실 | 수술실 | 수술실 | 수술실4R복도 | 의료용 냉동고 | UD-40L500D | 25010302 | 20250206 | 7150000 | 7150000 | 5362499 | 양호 | 0 | 0 | 유니크대성 | 대한민국 | (주)유니크대성 | 트윈메디텍 | 일반 | 2 | 내자 | 윤종부 | 트윈메디텍 | 전진환 | 개인정보보안 | [9 empty] | 10 |  | 해당없음 | 고정형
50117 | 0004 | 00040 | 직업환경의학과 | 신검분석검사실 | 직업환경의학과 | 신검분석검사실 | 분석실험실 | 유기용제 분석기(가스) | Clarus 690 | 690S18010910 | 20180315 | 91960000 | 91960000 | -40369000 | 양호 | 32722800 | 14 | Perkin elmer | 미국 | 퍼킨엘머(유) | 퍼킨엘머유한회사 | 일반 | 1 | 내자 | 김창진 | 퍼킨엘머유한회사 | 김동민 | 개인정보보안 | 개인정보보안 | [8 empty] | 10 |  | 해당없음 | 고정형
50117 | 0004 | 00050 | 직업환경의학과 | 신검분석검사실 | 직업환경의학과 | 신검분석검사실 | 분석실험실 | 유기용제 분석기(가스) | Clarus 690 | 690S20032503 | 20200625 | 125754200 | 125754200 | 1000 | 양호 | 32008350 | 13 | Perkin elmer | 미국 | 퍼킨엘머(유) | 퍼킨엘머유한회사 | 일반 | 1 | 내자 | 김창진 | 퍼킨엘머유한회사 | 김동민 | 개인정보보안 | 개인정보보안 | [8 empty] | 10 |  | 해당없음 | 고정형
50117 | 0004 | 00060 | 직업환경의학과 | 신검분석검사실 | 직업환경의학과 | 신검분석검사실 | 분석실험실 | 유기용제 분석기(액체) | Acquity UPLC I-Class | E22USM328M | 20221208 | 91300000 | 91300000 | 28911666 | 양호 | 4180000 | 6 | WATERS | 미국 | 워터스코리아(유) | (주)한독 | 일반 | 1 | 내자 | 김창진 | (주)한독 | 워터스서비스센터 | 개인정보보안 | [9 empty] | 10 |  | 해당없음 | 고정형
50117 | 0005 | 00160 | 미생물검사실 | 미생물검사실 | 진단검사의학과 | 미생물분자파트 | 미생물검사실 | 배양기 | 3951 | 111998-746 | 20130329 | 21000000 | 21000000 | 1000 | 양호 | 660000 | 3 | THERMO | 미국 | (주)테크노마트 | (주)태크노마트 | 일반 | 1 | 내자 | 윤종부 | (주)태크노마트 | 송인재 | 개인정보보안 | [9 empty] | 11 |  | 해당없음 | 고정형
50117 | 0005 | 00170 | 미생물검사실 | 미생물검사실 | 진단검사의학과 | 미생물분자파트 | 미생물검사실 | 배양기 | 3951 | 113326-758 | 20130507 | 20000000 | 20000000 | 1000 | 양호 | 1386000 | 6 | THERMO | 미국 | 테크노마트 | 테크노마트 | 일반 | 1 | 내자 | 윤종부 | (주)태크노마트 | 송인재 | 개인정보보안 | [9 empty] | 11 |  | 해당없음 | 고정형
50117 | 0005 | 00180 | 공급실 | 공급실 | 공급실 | 공급실 | 저온멸균실 | 배양기 | 490 (증기) | 104202 | 20150403 | 2200000 | 2200000 | 1000 | 초과 | 3660000 | 7 | 3M | 미국 | 한국쓰리엠 | (주)대신메디칼 | 일반 | 1 | 내자 | 김창진 | (주)대신메디칼 | [11 empty] | 10 |  | 해당없음 | 고정형
50117 | 0005 | 00190 | 공급실 | 공급실 | 공급실 | 공급실 | 저온멸균실 | 배양기 | 490H (플라즈마) | 202510 | 20170327 | 2200000 | 2200000 | 1000 | 초과 | 3000000 | 8 | 3M | 미국 | 한국쓰리엠 | (주)대신메디칼 | 일반 | 1 | 내자 | 김창진 | (주)대신메디칼 | 신종원 | 개인정보보안 | [9 empty] | 10 |  | 해당없음 | 고정형
50117 | 0005 | 00200 | 공급실 | 공급실 | 공급실 | 공급실 | 저온멸균실 | 배양기 | STERRAD VELOCITY | 4320106690 | 20190916 | 6000000 | 6000000 | 1000 | 양호 | 0 | 13 | JOHNSON&JOHNSON | 미국 | 한국존슨앤드존슨메디칼 | 에이에스피(ASP)메디칼 | 일반 | 1 | 내자 | 김창진 | 에이에스피(ASP)메디칼 | 김희식 | 개인정보보안 |  | 23.3.29 교체 | [7 empty] | 10 |  | 해당없음 | 고정형
50117 | 0005 | 00210 | 공급실 | 공급실 | 공급실 | 공급실 | 저온멸균실 | 배양기 | STERRAD VELOCITY | 4320062543 | 20190916 | 6000000 | 6000000 | 1000 | 양호 | 0 | 12 | JOHNSON&JOHNSON | 미국 | 한국존슨앤드존슨메디칼 | 에이에스피(ASP)메디칼 | 일반 | 1 | 내자 | 김창진 | 에이에스피(ASP)메디칼 | 김희식 | 개인정보보안 |  | 21년11월장비교체 | [7 empty] | 10 |  | 해당없음 | 고정형
50117 | 0005 | 00220 | 공급실 | 공급실 | 공급실 | 공급실 | 저온멸균실 | 배양기 | 390 (증기) | 317426 | 20191115 | 2970000 | 2970000 | 1000 | 양호 | 1200000 | 3 | 3M | 미국 | 한국쓰리엠 | (주)대신메디칼 | 일반 | 1 | 내자 | 김창진 | (주)대신메디칼 | 두호석 | 개인정보보안 | [9 empty] | 10 |  | 해당없음 | 고정형
50117 | 0005 | 00230 | 공급실 | 공급실 | 공급실 | 공급실 | 저온멸균실 | 배양기 | 390G (이오가스) | 402890 | 20191115 | 2970000 | 2970000 | 1000 | 양호 | 1200000 | 3 | 3M | 미국 | 한국쓰리엠 | (주)대신메디칼 | 일반 | 1 | 내자 | 김창진 | (주)대신메디칼 | 두호석 | 개인정보보안 | [9 empty] | 10 |  | 해당없음 | 고정형
50117 | 0005 | 00240 | 마취통증의학과 | 마취통증의학과 | 마취통증의학과 | 마취통증의학과 | 마취과 공용 | 급속혈액/수액 가온 주입기 | RI-2 | 2020033991 | 20210719 | 40000000 | 40000000 | 1333333 | 양호 | 0 | 0 | Belmont | 미국 | 에크미메디텍(주) | 에크미메디텍(주) | 일반 | 2 | 내자 | 김정일 | 에크미메디텍(주) | 박상호 | 개인정보보안 | 개인정보보안 | [8 empty] | 10 |  | 해당없음 | 이동형
50117 | 0005 | 00250 | 진단검사의학과 | 미생물분자파트 | 진단검사의학과 | 미생물분자파트 | 분자유전검사실2 | 배양기(CO2) | 371GP | 300502122 | 20220809 | 1045000 | 10450000 | 2612499 | 양호 | 0 | 0 | Thermo Scientific | 미국 | 써모피셔사이언티픽솔루션(유) | (주)태크노마트 | 일반 | 1 | 내자 | 윤종부 | (주)태크노마트 | 송인재 | 개인정보보안 | [9 empty] | 10 |  | 해당없음 | 고정형
50117 | 0005 | 00260 | 진단검사의학과 | 혈액은행 | 진단검사의학과 | 혈액은행 | 혈액은행 | 배양기(ID카드) | ID-Incubator 37SI | 2005813 | 20221026 | 3630000 | 3630000 | 1028500 | 양호 | 0 | 2 | BIO-RAD | 스위스 | 한국바이오래드(주) | (주)세빛메디칼 | 일반 | 1 | 내자 | 윤종부 | (주)세빛메디칼 | 김순길 | 개인정보보안 | [9 empty] | 10 |  | 해당없음 | 고정형
50117 | 0006 | 00550 | 응급실 | 응급실 | 의공파트 | 의공파트 | (구)응급실 | 급속혈액/수액 가온 주입기 | SYSTEM 1025 | 20040022 | 20040228 | 1000 | 1000 | 1000 | 양호 | 0 | 4 | 아가페물산 |  |  | 아가페물산 | 일반 | 2 | 정부 | 김정일 | 아가페물산 | 김준배 | 개인정보보안 |  | 26년1월노후반납 | [7 empty] | 10 |  | 해당없음 | 이동형
50117 | 0006 | 00560 | 응급중환자실 | 응급중환자실 | 의공파트 | 의공파트 | (구)응급중환자실공용 | 급속혈액/수액 가온 주입기 | SYSTEM 1025 | 20040035 | 20040228 | 25000000 | 1000 | 1000 | 양호 | 0 | 1 | 아가페물산 |  |  | 아가페물산 | 일반 | 2 | 정부 | 김정일 | 아가페물산 | 김준배 | 개인정보보안 |  | 26년1월 노후반납 | [7 empty] | 10 |  | 해당없음 | 이동형
50117 | 0006 | 00600 | 심장혈관검사실 | 심장혈관검사실 | 심장혈관검사실 | 심장혈관검사실 | 심폐심장초음파실1 | 수액 자동주입기 | ACCUMATE2300 | 01381FK15 | 20061130 | 1200000 | 84697 | 1000 | 양호 | 0 | 0 | (주)우영메디칼 | 대한민국 | (주)우영메디칼 | 다우기기(주) | 중위험 | 2 | 내자 | 김정일 | 다우기기(주) | 박기호 | 개인정보보안 | [9 empty] | 10 |  | 해당없음 | 이동형
50117 | 0006 | 01230 | S-ICU | S-ICU | S-ICU | S-ICU | S-ICU공용 | 수액 자동주입기 | TE-135 | 1010000424 | 20110228 | 1540000 | 1540000 | 1000 | 양호 | 0 | 0 | TERUMO | 일본 | (주)에스와이메디케어 | 청우메디텍 | 중위험 | 2 | 내자 | 김정일 | BK메드 | 정광식 | 개인정보보안 |  | (구)NS-ICU | [7 empty] | 14 |  | 해당없음 | 이동형
50117 | 0006 | 01260 | 신생아실 | 신생아실 | N-ICU | N-ICU | N-ICU공용 | 수액 자동주입기 | TE-135 | 1010000400 | 20110228 | 1540000 | 1540000 | 1000 | 양호 | 132000 | 3 | TERUMO | 일본 | (주)에스와이메디케어 | 청우메디텍 | 중위험 | 2 | 내자 | 김정일 | BK메드 | 정광식 | 개인정보보안 |  | 26년3월 이전 | [7 empty] | 10 |  | 해당없음 | 이동형
50117 | 0006 | 01300 | N-ICU | N-ICU | N-ICU | N-ICU | N-ICU공용 | 수액 자동주입기 | TE-135 | 1009000234 | 20110228 | 1540000 | 1540000 | 1000 | 양호 | 66000 | 1 | TERUMO | 일본 | (주)에스와이메디케어 | 청우메디텍 | 중위험 | 2 | 내자 | 김정일 | BK메드 | 정광식 | 개인정보보안 | [9 empty] | 10 |  | 해당없음 | 이동형
50117 | 0006 | 01310 | N-ICU | N-ICU | N-ICU | N-ICU | N-ICU공용 | 수액 자동주입기 | TE-135 | 1009000233 | 20110228 | 1540000 | 1540000 | 1000 | 양호 | 66000 | 1 | TERUMO | 일본 | (주)에스와이메디케어 | 청우메디텍 | 중위험 | 2 | 내자 | 김정일 | BK메드 | 정광식 | 개인정보보안 | [9 empty] | 10 |  | 해당없음 | 이동형
50117 | 0006 | 01320 | 중앙주사실 | 중앙주사실 | 중앙주사실 | 중앙주사실 | 본관주사실공용 | 수액 자동주입기 | TE-135 | 1009000255 | 20110228 | 1540000 | 1540000 | 1000 | 주의 | 924000 | 3 | TERUMO | 일본 | (주)에스와이메디케어 | 청우메디텍 | 중위험 | 2 | 내자 | 김창진 | BK메드 | 정광식 | 개인정보보안 | [9 empty] | 10 |  | 해당없음 | 이동형
50117 | 0006 | 01330 | 중앙주사실 | 중앙주사실 | 중앙주사실 | 중앙주사실 | 본관주사실공용 | 수액 자동주입기 | TE-135 | 1009000258 | 20110228 | 1540000 | 1540000 | 1000 | 양호 | 462000 | 4 | TERUMO | 일본 | (주)에스와이메디케어 | 청우메디텍 | 중위험 | 2 | 내자 | 김창진 | BK메드 | 정광식 | 개인정보보안 | [9 empty] | 10 |  | 해당없음 | 이동형
50117 | 0006 | 01340 | 간호본부 | 간호본부 | 82병동(간병통합) | 82병동(간병통합) | 82병동 | 수액 자동주입기 | TE-135 | 1009000269 | 20110228 | 1540000 | 1540000 | 1000 | 양호 | 132000 | 6 | TERUMO | 일본 | (주)에스와이메디케어 | 청우메디텍 | 중위험 | 2 | 내자 | 김창진 | BK메드 | 정광식 | 개인정보보안 |  | (구)본관9병동 | [7 empty] | 14 |  | 해당없음 | 이동형
50117 | 0006 | 01360 | 간호본부 | 간호본부 | 71병동(간병통합) | 71병동(간병통합) | 간병통합2병동 공용 | 수액 자동주입기 | TE-135 | 1009000531 | 20110228 | 1540000 | 1540000 | 1000 | 양호 | 0 | 3 | TERUMO | 일본 | (주)에스와이메디케어 | 청우메디텍 | 중위험 | 2 | 내자 | 김창진 | BK메드 | 정광식 | 개인정보보안 |  | (구)본관5병동 | [7 empty] | 14 |  | 해당없음 | 이동형
50117 | 0006 | 01380 | 53병동 | 53병동 | 43병동 | 43병동 | 43병동 | 수액 자동주입기 | TE-135 | 1009000220 | 20110228 | 1540000 | 1540000 | 1000 | 양호 | 264000 | 12 | TERUMO | 일본 | (주)에스와이메디케어 | 청우메디텍 | 중위험 | 2 | 내자 | 김창진 | BK메드 | 정광식 | 개인정보보안 |  | 25년4월 자산이전 | [7 empty] | 14 |  | 해당없음 | 이동형
50117 | 0006 | 01440 | 간호본부 | 간호본부 | 91병동(간병통합) | 91병동(간병통합) | 간병통합1병동 공용 | 수액 자동주입기 | TE-135 | 1203000032 | 20120629 | 1540000 | 1540000 | 1000 | 양호 | 0 | 6 | TERUMO | 일본 | (주)에스와이메디케어 | 청우메디텍 | 중위험 | 2 | 내자 | 김창진 | BK메드 | 정광식 | 개인정보보안 |  | (구)본관6병동 | [7 empty] | 14 |  | 해당없음 | 이동형
50117 | 0006 | 01450 | 뇌졸중집중치료실 | 뇌졸중집중치료실 | 뇌졸중집중치료실 | 뇌졸중집중치료실 | 뇌졸중 공용 | 수액 자동주입기 | TE-135 | 1207000206 | 20130131 | 1540000 | 1540000 | 1000 | 양호 | 66000 | 3 | TERUMO | 일본 | (주)에스와이메디케어 | 청우메디텍 | 중위험 | 2 | 내자 | 김창진 | BK메드 | 정광식 | 개인정보보안 | [9 empty] | 11 |  | 해당없음 | 이동형
50117 | 0006 | 01460 | 방사선종양학과 | 방사선종양학과 | 소아청소년과 | 소아청소년과 | 별관 주사실 | 수액 자동주입기 | TE-135 | 1207000273 | 20130430 | 1540000 | 1540000 | 1000 | 양호 | 66000 | 3 | TERUMO | 일본 | (주)에스와이메디케어 | 대진메디칼 | 중위험 | 2 | 내자 | 김창진 | 대진메디칼 | 곽호준 | 개인정보보안 |  | 24년12월 방종 → 소아청소년과로 자산이전함 | [7 empty] | 11 |  | 해당없음 | 이동형
50117 | 0006 | 01480 | S-ICU | S-ICU | S-ICU | S-ICU | S-ICU공용 | 수액 자동주입기 | TE-135 | 1308000055 | 20131011 | 1540000 | 1540000 | 1000 | 양호 | 66000 | 3 | TERUMO | 일본 | (주)에스와이메디케어 | 대진메디칼 | 중위험 | 2 | 내자 | 김정일 | 대진메디칼 | 곽호준 | 개인정보보안 | [9 empty] | 10 |  | 해당없음 | 이동형
50117 | 0006 | 01490 | N-ICU | N-ICU | N-ICU | N-ICU | N-ICU공용 | 수액 자동주입기 | UVP 7000 | 16881102 | 20140102 | 1700000 | 1700000 | 1000 | 양호 | 0 | 8 | ARCOMED AG | 스위스 | 히포메디칼 | 히포메디칼 | 중위험 | 2 | 정부 | 김정일 | 히포메디칼 | [11 empty] | 10 |  | 해당없음 | 이동형
50117 | 0006 | 01500 | N-ICU | N-ICU | 의공파트 | 의공파트 | (구)N-ICU공용 | 수액 자동주입기 | UVP 7000 | 16131007 | 20140102 | 1700000 | 1700000 | 1000 | 양호 | 0 | 4 | ARCOMED AG | 스위스 | 히포메디칼 | 히포메디칼 | 중위험 | 2 | 정부 | 김창진 | 히포메디칼 |  |  |  | 25년3월노후폐기 | [7 empty] | 10 |  | 해당없음 | 이동형
50117 | 0006 | 01510 | N-ICU | N-ICU | N-ICU | N-ICU | N-ICU공용 | 수액 자동주입기 | UVP 7000 | 16821102 | 20140102 | 1700000 | 1700000 | 1000 | 양호 | 0 | 3 | ARCOMED AG | 스위스 | 히포메디칼 | 히포메디칼 | 중위험 | 2 | 정부 | 김정일 | 히포메디칼 | [11 empty] | 10 |  | 해당없음 | 이동형
50117 | 0006 | 01530 | N-ICU | N-ICU | 의공파트 | 의공파트 | (구)N-ICU공용 | 수액 자동주입기 | UVP 7000 | 16931102 | 20140102 | 1700000 | 1700000 | 1000 | 양호 | 0 | 6 | ARCOMED AG | 스위스 | 히포메디칼 | 히포메디칼 | 중위험 | 2 | 정부 | 김창진 | 히포메디칼 |  |  |  | 25년3월노후폐기 | [7 empty] | 10 |  | 해당없음 | 이동형
50117 | 0006 | 01540 | N-ICU | N-ICU | 의공파트 | 의공파트 | (구)N-ICU공용 | 수액 자동주입기 | UVP 7000 | 16621102 | 20140102 | 1700000 | 1700000 | 1000 | 양호 | 0 | 2 | ARCOMED AG | 스위스 | 히포메디칼 | 히포메디칼 | 중위험 | 2 | 정부 | 김창진 | 히포메디칼 | 박기택 |  | 개인정보보안 | 25년9원노후폐기 | [7 empty] | 10 |  | 해당없음 | 이동형
50117 | 0006 | 01550 | N-ICU | N-ICU | N-ICU | N-ICU | N-ICU공용 | 수액 자동주입기 | UVP 7000 LITE | 36901307 | 20140102 | 1700000 | 1700000 | 1000 | 양호 | 0 | 3 | ARCOMED AG | 스위스 | 히포메디칼 | 히포메디칼 | 중위험 | 2 | 정부 | 김정일 | 히포메디칼 | [11 empty] | 10 |  | 해당없음 | 이동형
50117 | 0006 | 01560 | N-ICU | N-ICU | N-ICU | N-ICU | N-ICU공용 | 수액 자동주입기 | UVP 7000 LITE | 36971307 | 20140102 | 1700000 | 1700000 | 1000 | 양호 | 0 | 4 | ARCOMED AG | 스위스 | 히포메디칼 | 히포메디칼 | 중위험 | 2 | 정부 | 김정일 | 히포메디칼 | [11 empty] | 10 |  | 해당없음 | 이동형
50117 | 0006 | 01570 | N-ICU | N-ICU | N-ICU | N-ICU | N-ICU공용 | 수액 자동주입기 | UVP 7000 LITE | 38001307 | 20140102 | 1700000 | 1700000 | 1000 | 양호 | 0 | 3 | ARCOMED AG | 스위스 | 히포메디칼 | 히포메디칼 | 중위험 | 2 | 정부 | 김정일 | 히포메디칼 | 히포메디칼 | 개인정보보안 | 개인정보보안 | [8 empty] | 10 |  | 해당없음 | 이동형
50117 | 0006 | 01580 | N-ICU | N-ICU | N-ICU | N-ICU | N-ICU공용 | 수액 자동주입기 | UVP 7000 LITE | 37001307 | 20140102 | 1700000 | 1700000 | 1000 | 양호 | 0 | 1 | ARCOMED AG | 스위스 | 히포메디칼 | 히포메디칼 | 중위험 | 2 | 정부 | 김정일 | 히포메디칼 | 박기택 | 개인정보보안 | 개인정보보안 | [8 empty] | 10 |  | 해당없음 | 이동형
50117 | 0006 | 01590 | S-ICU | S-ICU | S-ICU | S-ICU | S-ICU | 수액 자동주입기 | TE-135 | 1310000201 | 20140320 | 1540000 | 1540000 | 1000 | 양호 | 588000 | 2 | TERUMO | 일본 | (주)에스와이메디케어 | 대진메디칼 | 중위험 | 2 | 내자 | 김정일 | 대진메디칼 | 곽호준 | 개인정보보안 |  | (구)NS-ICU | [7 empty] | 10 |  | 해당없음 | 이동형
50117 | 0006 | 01600 | S-ICU | S-ICU | S-ICU | S-ICU | S-ICU | 수액 자동주입기 | UVP 7000 LITE | 38161312 | 20140428 | 1700000 | 1700000 | 1000 | 양호 | 184800 | 12 | ARCOMED AG | 스위스 | 히포메디칼 | 히포메디칼 | 중위험 | 2 | 내자 | 김정일 | 히포메디칼 | [11 empty] | 10 |  | 해당없음 | 이동형
50117 | 0006 | 01610 | S-ICU | S-ICU | S-ICU | S-ICU | S-ICU공용 | 수액 자동주입기 | UVP 7000 LITE | 38141312 | 20140428 | 1700000 | 1700000 | 1000 | 양호 | 0 | 7 | ARCOMED AG | 스위스 | 히포메디칼 | 히포메디칼 | 중위험 | 2 | 내자 | 김정일 | 히포메디칼 |  |  |  | 18.10월 | [7 empty] | 10 |  | 해당없음 | 이동형
50117 | 0006 | 01620 | S-ICU | S-ICU | S-ICU | S-ICU | S-ICU | 수액 자동주입기 | UVP 7000 LITE | 37181312 | 20140428 | 1700000 | 1700000 | 1000 | 양호 | 110000 | 7 | ARCOMED AG | 스위스 | 히포메디칼 | 히포메디칼 | 중위험 | 2 | 내자 | 김정일 | 히포메디칼 | [11 empty] | 10 |  | 해당없음 | 이동형
50117 | 0006 | 01660 | M-ICU | M-ICU | M-ICU | M-ICU | M-ICU | 수액 자동주입기 | OPTIMA VS | 21637366 | 20140531 | 1500000 | 1500000 | 1000 | 양호 | 585000 | 5 | FRESENIUS KABI | 프랑스 | 프레지니우스카비코리아(주) | (주)신동아메디칼 | 중위험 | 2 | 내자 | 김정일 | (주)신동아메디칼 | [11 empty] | 10 |  | 해당없음 | 이동형
50117 | 0006 | 01680 | M-ICU | M-ICU | M-ICU | M-ICU | M-ICU | 수액 자동주입기 | OPTIMA VS | 22178683 | 20140531 | 1500000 | 1500000 | 1000 | 주의 | 814000 | 11 | FRESENIUS KABI | 프랑스 | 프레지니우스카비코리아(주) | (주)신동아메디칼 | 중위험 | 2 | 내자 | 김정일 | (주)신동아메디칼 | [11 empty] | 10 |  | 해당없음 | 이동형
50117 | 0006 | 01700 | M-ICU | M-ICU | M-ICU | M-ICU | M-ICU | 수액 자동주입기 | OPTIMA VS | 22178685 | 20140531 | 1500000 | 1500000 | 1000 | 양호 | 92000 | 9 | FRESENIUS KABI | 프랑스 | 프레지니우스카비코리아(주) | (주)신동아메디칼 | 중위험 | 2 | 내자 | 김정일 | (주)신동아메디칼 | [11 empty] | 10 |  | 해당없음 | 이동형
50117 | 0006 | 01710 | M-ICU | M-ICU | M-ICU | M-ICU | M-ICU | 수액 자동주입기 | OPTIMA VS | 22178686 | 20140531 | 1500000 | 1500000 | 1000 | 양호 | 200000 | 8 | FRESENIUS KABI | 프랑스 | 프레지니우스카비코리아(주) | (주)신동아메디칼 | 중위험 | 2 | 내자 | 김정일 | (주)신동아메디칼 | [11 empty] | 10 |  | 해당없음 | 이동형
50117 | 0006 | 01720 | 간호본부 | 간호본부 | 71병동(간병통합) | 71병동(간병통합) | 간병통합2병동 공용 | 수액 자동주입기 | TE-135 | 1310000055 | 20140609 | 1540000 | 1540000 | 1000 | 양호 | 264000 | 4 | TERUMO | 일본 | (주)에스와이메디케어 | 대진메디칼 | 중위험 | 2 | 내자 | 김창진 |  | 김건우 | 개인정보보안 |  | (구)본관5병동 | [7 empty] | 10 |  | 해당없음 | 이동형
50117 | 0006 | 01730 | 간호본부 | 간호본부 | 71병동(간병통합) | 71병동(간병통합) | 간병통합2병동 공용 | 수액 자동주입기 | TE-135 | 1312000298 | 20140609 | 1540000 | 1540000 | 1000 | 양호 | 55000 | 4 | TERUMO | 일본 | (주)에스와이메디케어 | 대진메디칼 | 중위험 | 2 | 내자 | 김창진 |  | 김건우 | 개인정보보안 |  | (구)본관5병동 | [7 empty] | 10 |  | 해당없음 | 이동형
50117 | 0006 | 01740 | M-ICU | M-ICU | M-ICU | M-ICU | M-ICU공용 | 수액 자동주입기 | OPTIMA VS | 22321984 | 20140801 | 1500000 | 1500000 | 1000 | 양호 | 138000 | 8 | FRESENIUS KABI | 프랑스 | 프레지니우스카비코리아(주) | (주)신동아메디칼 | 중위험 | 2 | 내자 | 김정일 | (주)신동아메디칼 | [11 empty] | 10 |  | 해당없음 | 이동형
50117 | 0006 | 01750 | M-ICU | M-ICU | M-ICU | M-ICU | M-ICU공용 | 수액 자동주입기 | OPTIMA VS | 22321965 | 20140801 | 1500000 | 1500000 | 1000 | 양호 | 100000 | 10 | FRESENIUS KABI | 프랑스 | 프레지니우스카비코리아(주) | (주)신동아메디칼 | 중위험 | 2 | 내자 | 김정일 | (주)신동아메디칼 | [11 empty] | 10 |  | 해당없음 | 이동형
50117 | 0006 | 01760 | 응급실 | 응급실 | 응급실 | 응급실 | 응급구역 | 수액 자동주입기 | TE-135 | 1401000001 | 20141010 | 1540000 | 1540000 | 1000 | 양호 | 66000 | 2 | TERUMO | 일본 | (주)에스와이메디케어 | 대진메디칼 | 중위험 | 2 | 내자 | 김정일 | 대진메디칼 |  | 개인정보보안 | [9 empty] | 10 |  | 해당없음 | 이동형
50117 | 0006 | 01770 | 응급실 | 응급실 | 응급실 | 응급실 | 소아구역 | 수액 자동주입기 | TE-135 | 1401000002 | 20141010 | 1540000 | 1540000 | 1000 | 양호 | 66000 | 4 | TERUMO | 일본 | (주)에스와이메디케어 | 대진메디칼 | 중위험 | 2 | 내자 | 김정일 | 대진메디칼 |  | 개인정보보안 | [9 empty] | 10 |  | 해당없음 | 이동형
50117 | 0006 | 01780 | 43병동 | 43병동 | 43병동 | 43병동 | 43병동 | 수액 자동주입기 | TE-135 | 1502000651 | 20150413 | 1500000 | 1500000 | 1000 | 양호 | 66000 | 4 | TERUMO | 일본 | (주)에스와이메디케어 | 대진메디칼 | 중위험 | 2 | 내자 | 김창진 | 대진메디칼 | 곽호준 | 개인정보보안 | [9 empty] | 10 |  | 해당없음 | 이동형
50117 | 0006 | 01790 | 43병동 | 43병동 | 81병동(간병통합) | 81병동(간병통합) | 81병동 | 수액 자동주입기 | TE-135 | 1502000652 | 20150413 | 1500000 | 1500000 | 1000 | 양호 | 66000 | 3 | TERUMO | 일본 | (주)에스와이메디케어 | 대진메디칼 | 중위험 | 2 | 내자 | 김창진 | 대진메디칼 | 곽호준 | 개인정보보안 |  | 구43병동 | [7 empty] | 10 |  | 해당없음 | 이동형
50117 | 0006 | 01800 | 뇌졸중집중치료실 | 뇌졸중집중치료실 | 뇌졸중집중치료실 | 뇌졸중집중치료실 | 뇌졸중 공용 | 수액 자동주입기 | TE-135 | 1502000640 | 20150413 | 1500000 | 1500000 | 1000 | 양호 | 66000 | 1 | TERUMO | 일본 | (주)에스와이메디케어 | 대진메디칼 | 중위험 | 2 | 내자 | 김창진 | 대진메디칼 | 곽호준 | 개인정보보안 | [9 empty] | 10 |  | 해당없음 | 이동형
50117 | 0006 | 01810 | 뇌졸중집중치료실 | 뇌졸중집중치료실 | 뇌졸중집중치료실 | 뇌졸중집중치료실 | 뇌졸중집중치료실 공용 | 수액 자동주입기 | TE-135 | 1502000615 | 20150413 | 1500000 | 1500000 | 1000 | 양호 | 66000 | 2 | TERUMO | 일본 | (주)에스와이메디케어 | 대진메디칼 | 중위험 | 2 | 내자 | 김창진 | 대진메디칼 | 곽호준 | 개인정보보안 | [9 empty] | 10 |  | 해당없음 | 이동형
50117 | 0006 | 01820 | 간호본부 | 간호본부 | 91병동(간병통합) | 91병동(간병통합) | 간병통합1병동 공용 | 수액 자동주입기 | TE-135 | 1502000616 | 20150413 | 1500000 | 1500000 | 1000 | 양호 | 264000 | 8 | TERUMO | 일본 | (주)에스와이메디케어 | 대진메디칼 | 중위험 | 2 | 내자 | 김창진 | 대진메디칼 | 곽호준 | 개인정보보안 |  | (구)본관6병동 | [7 empty] | 10 |  | 해당없음 | 이동형
50117 | 0006 | 01840 | 인공신장실 | 인공신장실 | 인공신장실 | 인공신장실 | 인공신장실공용 | 수액 자동주입기 | DI-2200P | DI22PKOR1502036 | 20150629 | 2200000 | 2200000 | 1000 | 양호 | 88000 | 4 | 대화기기 | 한국 | 대화기기 | 세양메디칼 | 중위험 | 2 | 내자 | 김정일 | 세양메디칼 | 강정훈 | 개인정보보안 | [9 empty] | 10 |  | 해당없음 | 이동형
50117 | 0006 | 01850 | N-ICU | N-ICU | N-ICU | N-ICU | N-ICU공용 | 수액 자동주입기 | TE-135 | 1505000121 | 20150602 | 1500000 | 1500000 | 1000 | 양호 | 66000 | 1 | TERUMO | 일본 | (주)에스와이메디케어 | 대진메디칼 | 중위험 | 2 | 내자 | 김정일 | 대진메디칼 | 김건우 | 개인정보보안 | [9 empty] | 10 |  | 해당없음 | 이동형
50117 | 0006 | 01860 | N-ICU | N-ICU | N-ICU | N-ICU | N-ICU공용 | 수액 자동주입기 | TE-135 | 1505000135 | 20150602 | 1500000 | 1500000 | 1000 | 양호 | 110000 | 1 | TERUMO | 일본 | (주)에스와이메디케어 | 대진메디칼 | 중위험 | 2 | 내자 | 김정일 | 대진메디칼 | 김건우 | 개인정보보안 | [9 empty] | 10 |  | 해당없음 | 이동형
50117 | 0006 | 01870 | N-ICU | N-ICU | N-ICU | N-ICU | N-ICU공용 | 수액 자동주입기 | TE-135 | 1505000146 | 20150602 | 1500000 | 1500000 | 1000 | 양호 | 0 | 0 | TERUMO | 일본 | (주)에스와이메디케어 | 대진메디칼 | 중위험 | 2 | 내자 | 김정일 | 대진메디칼 | 김건우 | 개인정보보안 | [9 empty] | 10 |  | 해당없음 | 이동형
50117 | 0006 | 01880 | 응급실 | 응급실 | 응급실 | 응급실 | 응급구역 | 수액 자동주입기 | DI-2200P | DI22PKOR1502033 | 20150629 | 2200000 | 2200000 | 1000 | 양호 | 188000 | 4 | 대화기기 | 한국 | 대화기기 | 세양메디칼 | 중위험 | 2 | 내자 | 김정일 | 세양메디칼 | 강정훈 | 개인정보보안 | 개인정보보안 | [8 empty] | 10 |  | 해당없음 | 이동형
50117 | 0006 | 01890 | 응급중환자실 | 응급중환자실 | 응급중환자실 | 응급중환자실 | 응급중환자실공용 | 수액 자동주입기 | DI-2200P | DI22PKOR1502035 | 20150629 | 2200000 | 2200000 | 1000 | 양호 | 88000 | 5 | 대화기기 | 한국 | 대화기기 | 세양메디칼 | 중위험 | 2 | 내자 | 김정일 | 세양메디칼 | 강정훈 | 개인정보보안 | [9 empty] | 10 |  | 해당없음 | 이동형
50117 | 0006 | 01900 | 응급실 | 응급실 | 응급실 | 응급실 | 중증응급구역 | 수액 자동주입기 | DI-2200P | DI22PKOR1502034 | 20150831 | 2200000 | 2200000 | 1000 | 양호 | 138000 | 3 | 대화기기 | 한국 | 대화기기(주) | 세양메디칼 | 중위험 | 2 | 내자 | 김정일 | 세양메디칼 | 강정훈 | 개인정보보안 | 개인정보보안 | [8 empty] | 10 |  | 해당없음 | 이동형
50117 | 0006 | 01910 | 응급중환자실 | 응급중환자실 | 응급중환자실 | 응급중환자실 | 응급중환자실공용 | 수액 자동주입기 | DI-2200P | DI22PKOR1502037 | 20150831 | 2200000 | 2200000 | 1000 | 양호 | 88000 | 3 | 대화기기 | 한국 | 대화기기(주) | 세양메디칼 | 중위험 | 2 | 내자 | 김정일 | 세양메디칼 | 강정훈 | 개인정보보안 | 개인정보보안 | [8 empty] | 10 |  | 해당없음 | 이동형
50117 | 0006 | 01920 | 마취통증의학과 | 마취통증의학과 | 마취통증의학과 | 마취통증의학과 | 수술실6R | 급속혈액/수액 가온 주입기 | H-1200 | S103A00581 | 20151231 | 23000000 | 23000000 | 1000 | 양호 | 0 | 0 | SMITH MEDICAL | 미국 | 케이시피메드 | 아가페물산주식회사 | 일반 | 2 | 정부 | 김정일 | 아가페물산주식회사 | 강정현 | 개인정보보안 |  | 메르스국고장비 | [7 empty] | 10 |  | 해당없음 | 이동형
50117 | 0006 | 01930 | 51병동 | 51병동 | 51병동 | 51병동 | 51병동장비보관실 | 수액 자동주입기 | TE-135 | 1604000203 | 20160622 | 1500000 | 1500000 | 1000 | 양호 | 286000 | 3 | TERUMO | 일본 | (주)에스와이메디케어 | 대진메디칼 | 중위험 | 2 | 내자 | 김창진 | 대진메디칼 | 김건우 | 개인정보보안 | [9 empty] | 10 |  | 해당없음 | 이동형
50117 | 0006 | 01940 | 51병동 | 51병동 | 소아청소년과 | 소아청소년과 | 별관 주사실 | 수액 자동주입기 | TE-135 | 1604000204 | 20160622 | 1500000 | 1500000 | 1000 | 양호 | 528000 | 6 | TERUMO | 일본 | (주)에스와이메디케어 | 대진메디칼 | 중위험 | 2 | 내자 | 김창진 | 대진메디칼 | 김건우 | 개인정보보안 |  | 2017.10월이전 | [7 empty] | 10 |  | 해당없음 | 이동형
50117 | 0006 | 01950 | 51병동 | 51병동 | S-ICU | S-ICU | S-ICU공용 | 수액 자동주입기 | TE-135 | 1604000205 | 20160622 | 1500000 | 1500000 | 1000 | 양호 | 66000 | 3 | TERUMO | 일본 | (주)에스와이메디케어 | 대진메디칼 | 중위험 | 2 | 내자 | 김정일 | 대진메디칼 | 김건우 | 개인정보보안 | [9 empty] | 10 |  | 해당없음 | 이동형
50117 | 0006 | 01960 | 52병동 | 52병동 | 52병동 | 52병동 | 52병동장비보관실 | 수액 자동주입기 | TE-135 | 1604000193 | 20160622 | 1500000 | 1500000 | 1000 | 양호 | 220000 | 3 | TERUMO | 일본 | (주)에스와이메디케어 | 대진메디칼 | 중위험 | 2 | 내자 | 김창진 | 대진메디칼 | 김건우 | 개인정보보안 | [9 empty] | 10 |  | 해당없음 | 이동형
50117 | 0006 | 01970 | 52병동 | 52병동 | 52병동 | 52병동 | 52병동장비보관실 | 수액 자동주입기 | TE-135 | 1604000194 | 20160622 | 1500000 | 1500000 | 1000 | 양호 | 0 | 4 | TERUMO | 일본 | (주)에스와이메디케어 | 대진메디칼 | 중위험 | 2 | 내자 | 김창진 | 대진메디칼 | 김건우 | 개인정보보안 | [9 empty] | 10 |  | 해당없음 | 이동형
50117 | 0006 | 01980 | 52병동 | 52병동 | N-ICU | N-ICU | N-ICU공용 | 수액 자동주입기 | TE-135 | 1604000195 | 20160622 | 1500000 | 1500000 | 1000 | 양호 | 0 | 1 | TERUMO | 일본 | (주)에스와이메디케어 | 대진메디칼 | 중위험 | 2 | 내자 | 김정일 | 대진메디칼 | 김건우 | 개인정보보안 |  | 52병동이전 | [7 empty] | 10 |  | 해당없음 | 이동형
50117 | 0006 | 01990 | 61병동(간병통합) | 61병동(간병통합) | M-ICU | M-ICU | M-ICU공용 | 수액 자동주입기 | TE-135 | 1604000196 | 20160622 | 1500000 | 1500000 | 1000 | 양호 | 220000 | 5 | TERUMO | 일본 | (주)에스와이메디케어 | 대진메디칼 | 중위험 | 2 | 내자 | 김정일 | 대진메디칼 | 김건우 | 개인정보보안 | [9 empty] | 10 |  | 해당없음 | 이동형
50117 | 0006 | 02000 | 61병동(간병통합) | 61병동(간병통합) | 61병동(간병통합) | 61병동(간병통합) | 61병동장비보관실 | 수액 자동주입기 | TE-135 | 1604000197 | 20160622 | 1500000 | 1500000 | 1000 | 양호 | 0 | 0 | TERUMO | 일본 | (주)에스와이메디케어 | 대진메디칼 | 중위험 | 2 | 내자 | 김창진 | 대진메디칼 | 김건우 | 개인정보보안 | [9 empty] | 10 |  | 해당없음 | 이동형
50117 | 0006 | 02010 | 61병동(간병통합) | 61병동(간병통합) | 61병동(간병통합) | 61병동(간병통합) | 61병동장비보관실 | 수액 자동주입기 | TE-135 | 1604000198 | 20160622 | 1500000 | 1500000 | 1000 | 양호 | 0 | 1 | TERUMO | 일본 | (주)에스와이메디케어 | 대진메디칼 | 중위험 | 2 | 내자 | 김창진 | 대진메디칼 | 김건우 | 개인정보보안 | [9 empty] | 10 |  | 해당없음 | 이동형
50117 | 0006 | 02020 | 62병동(간병통합) | 62병동(간병통합) | 62병동(간병통합) | 62병동(간병통합) | 62병동장비보관실 | 수액 자동주입기 | TE-135 | 1604000178 | 20160622 | 1500000 | 1500000 | 1000 | 양호 | 264000 | 4 | TERUMO | 일본 | (주)에스와이메디케어 | 대진메디칼 | 중위험 | 2 | 내자 | 김창진 | 대진메디칼 | 김건우 | 개인정보보안 | [9 empty] | 10 |  | 해당없음 | 이동형
50117 | 0006 | 02030 | 62병동(간병통합) | 62병동(간병통합) | 62병동(간병통합) | 62병동(간병통합) | 62병동장비보관실 | 수액 자동주입기 | TE-135 | 1604000179 | 20160622 | 1500000 | 1500000 | 1000 | 양호 | 0 | 1 | TERUMO | 일본 | (주)에스와이메디케어 | 대진메디칼 | 중위험 | 2 | 내자 | 김창진 | 대진메디칼 | 김건우 | 개인정보보안 | [9 empty] | 10 |  | 해당없음 | 이동형
50117 | 0006 | 02040 | 62병동(간병통합) | 62병동(간병통합) | 62병동(간병통합) | 62병동(간병통합) | 62병동장비보관실 | 수액 자동주입기 | TE-135 | 1604000180 | 20160622 | 1500000 | 1500000 | 1000 | 양호 | 220000 | 2 | TERUMO | 일본 | (주)에스와이메디케어 | 대진메디칼 | 중위험 | 2 | 내자 | 김창진 | 대진메디칼 | 김건우 | 개인정보보안 | [9 empty] | 10 |  | 해당없음 | 이동형
50117 | 0006 | 02050 | 71병동(간병통합) | 71병동(간병통합) | 71병동(간병통합) | 71병동(간병통합) | 간병통합2병동 공용 | 수액 자동주입기 | TE-135 | 1604000187 | 20160622 | 1500000 | 1500000 | 1000 | 양호 | 0 | 1 | TERUMO | 일본 | (주)에스와이메디케어 | 대진메디칼 | 중위험 | 2 | 내자 | 김창진 | 대진메디칼 | 김건우 | 개인정보보안 | [9 empty] | 10 |  | 해당없음 | 이동형
50117 | 0006 | 02060 | 71병동(간병통합) | 71병동(간병통합) | 71병동(간병통합) | 71병동(간병통합) | 간병통합2병동 공용 | 수액 자동주입기 | TE-135 | 1604000188 | 20160622 | 1500000 | 1500000 | 1000 | 양호 | 0 | 2 | TERUMO | 일본 | (주)에스와이메디케어 | 대진메디칼 | 중위험 | 2 | 내자 | 김창진 | 대진메디칼 | 김건우 | 개인정보보안 | [9 empty] | 10 |  | 해당없음 | 이동형
50117 | 0006 | 02070 | 71병동(간병통합) | 71병동(간병통합) | 91병동(간병통합) | 91병동(간병통합) | 91병동 | 수액 자동주입기 | TE-135 | 1604000190 | 20160622 | 1500000 | 1500000 | 1000 | 양호 | 0 | 4 | TERUMO | 일본 | (주)에스와이메디케어 | 대진메디칼 | 중위험 | 2 | 내자 | 김창진 | 대진메디칼 | 김건우 | 개인정보보안 |  | 25년1월 부서이전 | [7 empty] | 10 |  | 해당없음 | 이동형
50117 | 0006 | 02080 | 72병동(간병통합) | 72병동(간병통합) | 72병동(간병통합) | 72병동(간병통합) | 간병통합3병동 공용 | 수액 자동주입기 | TE-135 | 1604000167 | 20160622 | 1500000 | 1500000 | 1000 | 양호 | 66000 | 2 | TERUMO | 일본 | (주)에스와이메디케어 | 대진메디칼 | 중위험 | 2 | 내자 | 김창진 | 대진메디칼 | 김건우 | 개인정보보안 | [9 empty] | 10 |  | 해당없음 | 이동형
50117 | 0006 | 02090 | 72병동(간병통합) | 72병동(간병통합) | 72병동(간병통합) | 72병동(간병통합) | 간병통합3병동 공용 | 수액 자동주입기 | TE-135 | 1604000168 | 20160622 | 1500000 | 1500000 | 1000 | 양호 | 0 | 2 | TERUMO | 일본 | (주)에스와이메디케어 | 대진메디칼 | 중위험 | 2 | 내자 | 김창진 | 대진메디칼 | 김건우 | 개인정보보안 | [9 empty] | 10 |  | 해당없음 | 이동형
50117 | 0006 | 02100 | 72병동(간병통합) | 72병동(간병통합) | 72병동(간병통합) | 72병동(간병통합) | 간병통합3병동 공용 | 수액 자동주입기 | TE-135 | 1604000169 | 20160622 | 1500000 | 1500000 | 1000 | 양호 | 0 | 1 | TERUMO | 일본 | (주)에스와이메디케어 | 대진메디칼 | 중위험 | 2 | 내자 | 김창진 | 대진메디칼 | 김건우 | 개인정보보안 | [9 empty] | 10 |  | 해당없음 | 이동형
50117 | 0006 | 02110 | 81병동(간병통합) | 81병동(간병통합) | 81병동(간병통합) | 81병동(간병통합) | 81병동장비보관실 | 수액 자동주입기 | TE-135 | 1604000243 | 20160622 | 1500000 | 1500000 | 1000 | 양호 | 0 | 3 | TERUMO | 일본 | (주)에스와이메디케어 | 대진메디칼 | 중위험 | 2 | 내자 | 김창진 | 대진메디칼 | 김건우 | 개인정보보안 | [9 empty] | 10 |  | 해당없음 | 이동형
50117 | 0006 | 02120 | 81병동(간병통합) | 81병동(간병통합) | 81병동(간병통합) | 81병동(간병통합) | 81병동장비보관실 | 수액 자동주입기 | TE-135 | 1604000246 | 20160622 | 1500000 | 1500000 | 1000 | 양호 | 0 | 0 | TERUMO | 일본 | (주)에스와이메디케어 | 대진메디칼 | 중위험 | 2 | 내자 | 김창진 | 대진메디칼 | 김건우 | 개인정보보안 | [9 empty] | 10 |  | 해당없음 | 이동형
50117 | 0006 | 02130 | 81병동(간병통합) | 81병동(간병통합) | 81병동(간병통합) | 81병동(간병통합) | 81병동장비보관실 | 수액 자동주입기 | TE-135 | 1604000249 | 20160622 | 1500000 | 1500000 | 1000 | 양호 | 440000 | 2 | TERUMO | 일본 | (주)에스와이메디케어 | 대진메디칼 | 중위험 | 2 | 내자 | 김창진 | 대진메디칼 | 김건우 | 개인정보보안 | [9 empty] | 10 |  | 해당없음 | 이동형
50117 | 0006 | 02140 | 82병동(간병통합) | 82병동(간병통합) | 82병동(간병통합) | 82병동(간병통합) | 82병동장비보관실 | 수액 자동주입기 | TE-135 | 1604000173 | 20160622 | 1500000 | 1500000 | 1000 | 양호 | 0 | 3 | TERUMO | 일본 | (주)에스와이메디케어 | 대진메디칼 | 중위험 | 2 | 내자 | 김창진 | 대진메디칼 | 김건우 | 개인정보보안 | [9 empty] | 10 |  | 해당없음 | 이동형
50117 | 0006 | 02150 | 82병동(간병통합) | 82병동(간병통합) | 82병동(간병통합) | 82병동(간병통합) | 82병동장비보관실 | 수액 자동주입기 | TE-135 | 1604000176 | 20160622 | 1500000 | 1500000 | 1000 | 양호 | 66000 | 2 | TERUMO | 일본 | (주)에스와이메디케어 | 대진메디칼 | 중위험 | 2 | 내자 | 김창진 | 대진메디칼 | 김건우 | 개인정보보안 | [9 empty] | 10 |  | 해당없음 | 이동형
50117 | 0006 | 02160 | 82병동(간병통합) | 82병동(간병통합) | 82병동(간병통합) | 82병동(간병통합) | 82병동장비보관실 | 수액 자동주입기 | TE-135 | 1604000175 | 20160622 | 1500000 | 1500000 | 1000 | 양호 | 0 | 2 | TERUMO | 일본 | (주)에스와이메디케어 | 대진메디칼 | 중위험 | 2 | 내자 | 김창진 | 대진메디칼 | 김건우 | 개인정보보안 | [9 empty] | 10 |  | 해당없음 | 이동형
50117 | 0006 | 02170 | 91병동(간병통합) | 91병동(간병통합) | 92병동(간병통합) | 92병동(간병통합) | 92병동장비보관실 | 수액 자동주입기 | TE-135 | 1604000234 | 20160622 | 1500000 | 1500000 | 1000 | 양호 | 0 | 4 | TERUMO | 일본 | (주)에스와이메디케어 | 대진메디칼 | 중위험 | 2 | 내자 | 김창진 | 대진메디칼 | 김건우 | 개인정보보안 |  | 20.11/27이전 | [7 empty] | 10 |  | 해당없음 | 이동형
50117 | 0006 | 02180 | 91병동(간병통합) | 91병동(간병통합) | 92병동(간병통합) | 92병동(간병통합) | 92병동장비보관실 | 수액 자동주입기 | TE-135 | 1604000237 | 20160622 | 1500000 | 1500000 | 1000 | 양호 | 0 | 3 | TERUMO | 일본 | (주)에스와이메디케어 | 대진메디칼 | 중위험 | 2 | 내자 | 김창진 | 대진메디칼 | 김건우 | 개인정보보안 |  | 20.11/27이전 | [7 empty] | 10 |  | 해당없음 | 이동형
50117 | 0006 | 02190 | 91병동(간병통합) | 91병동(간병통합) | 92병동(간병통합) | 92병동(간병통합) | 92병동장비보관실 | 수액 자동주입기 | TE-135 | 1604000240 | 20160622 | 1500000 | 1500000 | 1000 | 양호 | 0 | 2 | TERUMO | 일본 | (주)에스와이메디케어 | 대진메디칼 | 중위험 | 2 | 내자 | 김창진 | 대진메디칼 | 김건우 | 개인정보보안 |  | 20.11/27이전 | [7 empty] | 10 |  | 해당없음 | 이동형
50117 | 0006 | 02200 | 92병동(간병통합) | 92병동(간병통합) | 92병동(간병통합) | 92병동(간병통합) | 92병동장비보관실 | 수액 자동주입기 | TE-135 | 1604000200 | 20160622 | 1500000 | 1500000 | 1000 | 양호 | 0 | 2 | TERUMO | 일본 | (주)에스와이메디케어 | 대진메디칼 | 중위험 | 2 | 내자 | 김창진 | 대진메디칼 | 김건우 | 개인정보보안 | [9 empty] | 10 |  | 해당없음 | 이동형
50117 | 0006 | 02210 | 92병동(간병통합) | 92병동(간병통합) | 61병동(간병통합) | 61병동(간병통합) | 61병동장비보관실 | 수액 자동주입기 | TE-135 | 1604000201 | 20160622 | 1500000 | 1500000 | 1000 | 양호 | 0 | 3 | TERUMO | 일본 | (주)에스와이메디케어 | 대진메디칼 | 중위험 | 2 | 내자 | 김창진 | 대진메디칼 | 김건우 | 개인정보보안 |  | 23년11월 이전 | [7 empty] | 10 |  | 해당없음 | 이동형
50117 | 0006 | 02220 | 92병동(간병통합) | 92병동(간병통합) | 92병동(간병통합) | 92병동(간병통합) | 92병동장비보관실 | 수액 자동주입기 | TE-135 | 1604000202 | 20160622 | 1500000 | 1500000 | 1000 | 양호 | 0 | 4 | TERUMO | 일본 | (주)에스와이메디케어 | 대진메디칼 | 중위험 | 2 | 내자 | 김창진 | 대진메디칼 | 김건우 | 개인정보보안 | [9 empty] | 10 |  | 해당없음 | 이동형
50117 | 0006 | 02230 | 중앙주사실 | 중앙주사실 | 중앙주사실 | 중앙주사실 | 본관주사실스테이션 | 수액 자동주입기 | TE-135 | 1604000228 | 20160622 | 1500000 | 1500000 | 1000 | 양호 | 0 | 1 | TERUMO | 일본 | (주)에스와이메디케어 | 대진메디칼 | 중위험 | 2 | 내자 | 김창진 | 대진메디칼 | 김건우 | 개인정보보안 | [9 empty] | 10 |  | 해당없음 | 이동형
50117 | 0006 | 02240 | 중앙주사실 | 중앙주사실 | 중앙주사실 | 중앙주사실 | 본관주사실공용 | 수액 자동주입기 | TE-135 | 1604000231 | 20160622 | 1500000 | 1500000 | 1000 | 양호 | 0 | 1 | TERUMO | 일본 | (주)에스와이메디케어 | 대진메디칼 | 중위험 | 2 | 내자 | 김창진 | 대진메디칼 | 김건우 | 개인정보보안 | [9 empty] | 10 |  | 해당없음 | 이동형
50117 | 0006 | 02250 | 중앙주사실 | 중앙주사실 | 중앙주사실 | 중앙주사실 | 본관주사실스테이션 | 수액 자동주입기 | TE-135 | 1604000181 | 20160622 | 1500000 | 1500000 | 1000 | 양호 | 0 | 1 | TERUMO | 일본 | (주)에스와이메디케어 | 대진메디칼 | 중위험 | 2 | 내자 | 김창진 | 대진메디칼 | 김건우 | 개인정보보안 | [9 empty] | 10 |  | 해당없음 | 이동형
50117 | 0006 | 02260 | 중앙주사실 | 중앙주사실 | 중앙주사실 | 중앙주사실 | 본관주사실스테이션 | 수액 자동주입기 | TE-135 | 1604000185 | 20160622 | 1500000 | 1500000 | 1000 | 양호 | 66000 | 2 | TERUMO | 일본 | (주)에스와이메디케어 | 대진메디칼 | 중위험 | 2 | 내자 | 김창진 | 대진메디칼 | 김건우 | 개인정보보안 | [9 empty] | 10 |  | 해당없음 | 이동형
50117 | 0006 | 02270 | 중앙주사실 | 중앙주사실 | 중앙주사실 | 중앙주사실 | 본관주사실스테이션 | 수액 자동주입기 | TE-135 | 1604000184 | 20160622 | 1500000 | 1500000 | 1000 | 양호 | 0 | 1 | TERUMO | 일본 | (주)에스와이메디케어 | 대진메디칼 | 중위험 | 2 | 내자 | 김창진 | 대진메디칼 | 김건우 | 개인정보보안 | [9 empty] | 10 |  | 해당없음 | 이동형
50117 | 0006 | 02280 | 중앙주사실 | 중앙주사실 | 중앙주사실 | 중앙주사실 | 본관주사실스테이션 | 수액 자동주입기 | TE-135 | 1604000172 | 20160622 | 1500000 | 1500000 | 1000 | 양호 | 0 | 1 | TERUMO | 일본 | (주)에스와이메디케어 | 대진메디칼 | 중위험 | 2 | 내자 | 김창진 | 대진메디칼 | 김건우 | 개인정보보안 | [9 empty] | 10 |  | 해당없음 | 이동형
50117 | 0006 | 02290 | 중앙주사실 | 중앙주사실 | 중앙주사실 | 중앙주사실 | 본관주사실스테이션 | 수액 자동주입기 | TE-135 | 1604000199 | 20160622 | 1500000 | 1500000 | 1000 | 양호 | 0 | 2 | TERUMO | 일본 | (주)에스와이메디케어 | 대진메디칼 | 중위험 | 2 | 내자 | 김창진 | 대진메디칼 | 김건우 | 개인정보보안 | [9 empty] | 10 |  | 해당없음 | 이동형
50117 | 0006 | 02300 | 혈관조영파트 | 혈관조영파트 | 혈관조영파트 | 혈관조영파트 | 심혈관조영실공용 | 수액 자동주입기 | TE-135 | 1604000192 | 20160622 | 1500000 | 1500000 | 1000 | 양호 | 66000 | 1 | TERUMO | 일본 | (주)에스와이메디케어 | 대진메디칼 | 중위험 | 2 | 내자 | 김정일 | 대진메디칼 | 김건우 | 개인정보보안 | [9 empty] | 10 |  | 해당없음 | 이동형
50117 | 0006 | 02310 | 중앙주사실 | 중앙주사실 | 중앙주사실 | 중앙주사실 | 본관주사실스테이션 | 수액 자동주입기 | TE-135 | 1604000206 | 20160622 | 1500000 | 1500000 | 1000 | 양호 | 0 | 2 | TERUMO | 일본 | (주)에스와이메디케어 | 대진메디칼 | 중위험 | 2 | 내자 | 김창진 | 대진메디칼 | 김건우 | 개인정보보안 | [9 empty] | 10 |  | 해당없음 | 이동형
50117 | 0006 | 02320 | 중앙주사실 | 중앙주사실 | 중앙주사실 | 중앙주사실 | 본관주사실스테이션 | 수액 자동주입기 | TE-135 | 1604000209 | 20160622 | 1500000 | 1500000 | 1000 | 양호 | 0 | 1 | TERUMO | 일본 | (주)에스와이메디케어 | 대진메디칼 | 중위험 | 2 | 내자 | 김창진 | 대진메디칼 | 김건우 | 개인정보보안 | [9 empty] | 10 |  | 해당없음 | 이동형
50117 | 0006 | 02330 | 중앙주사실 | 중앙주사실 | 중앙주사실 | 중앙주사실 | 본관주사실스테이션 | 수액 자동주입기 | TE-135 | 1604000208 | 20160622 | 1500000 | 1500000 | 1000 | 양호 | 66000 | 2 | TERUMO | 일본 | (주)에스와이메디케어 | 대진메디칼 | 중위험 | 2 | 내자 | 김창진 | 대진메디칼 | 김건우 | 개인정보보안 | [9 empty] | 10 |  | 해당없음 | 이동형
50117 | 0006 | 02340 | 혈관조영파트 | 혈관조영파트 | 혈관조영파트 | 혈관조영파트 | 인터벤션실공용 | 수액 자동주입기 | TE-135 | 1604000191 | 20160622 | 1500000 | 1500000 | 1000 | 양호 | 66000 | 1 | TERUMO | 일본 | (주)에스와이메디케어 | 대진메디칼 | 중위험 | 2 | 내자 | 김정일 | 대진메디칼 | 김건우 | 개인정보보안 | [9 empty] | 10 |  | 해당없음 | 이동형
50117 | 0006 | 02350 | 마취통증의학과 | 마취통증의학과 | 마취통증의학과 | 마취통증의학과 | 당일 병동 | 수액 자동주입기 | TE-135 | 1604000212 | 20160622 | 1500000 | 1500000 | 1000 | 양호 | 0 | 0 | TERUMO | 일본 | (주)에스와이메디케어 | 대진메디칼 | 중위험 | 2 | 내자 | 김정일 | 대진메디칼 | 곽호준 | 개인정보보안 | 개인정보보안 | [8 empty] | 10 |  | 해당없음 | 이동형
50117 | 0006 | 02360 | 마취통증의학과 | 마취통증의학과 | 마취통증의학과 | 마취통증의학과 | 당일 병동 | 수액 자동주입기 | TE-135 | 1604000211 | 20160622 | 1500000 | 1500000 | 1000 | 양호 | 0 | 0 | TERUMO | 일본 | (주)에스와이메디케어 | 대진메디칼 | 중위험 | 2 | 내자 | 김정일 | 대진메디칼 | 곽호준 | 개인정보보안 | 개인정보보안 | [8 empty] | 10 |  | 해당없음 | 이동형
50117 | 0006 | 02370 | 응급실 | 응급실 | 응급실 | 응급실 | 중증응급구역 | 수액 자동주입기 | DI-2200P | DI22PKGLH011 | 20160630 | 2200000 | 2200000 | 1000 | 양호 | 88000 | 3 | 대화기기 | 한국 | 대화기기 | 세양메디칼 | 중위험 | 2 | 내자 | 김정일 | 세양메디칼 | 강정훈 | 개인정보보안 | 개인정보보안 | [8 empty] | 10 |  | 해당없음 | 이동형
50117 | 0006 | 02380 | 응급실 | 응급실 | 응급실 | 응급실 | 중증응급구역 | 수액 자동주입기 | DI-2200P | DI22PKGLH002 | 20160630 | 2200000 | 2200000 | 1000 | 양호 | 138000 | 5 | 대화기기 | 한국 | 대화기기 | 세양메디칼 | 중위험 | 2 | 내자 | 김정일 | 세양메디칼 | 강정훈 | 개인정보보안 | 개인정보보안 | [8 empty] | 10 |  | 해당없음 | 이동형
50117 | 0006 | 02390 | 43병동 | 43병동 | 43병동 | 43병동 | 43병동공용 | 수액 자동주입기 | TE-135 | 1605000508 | 20160928 | 1500000 | 1500000 | 1000 | 양호 | 66000 | 4 | TERUMO | 일본 | (주)에스와이메디케어 | 대진메디칼 | 중위험 | 2 | 내자 | 김창진 | 대진메디칼 | 김건우 | 개인정보보안 | 개인정보보안 | [8 empty] | 10 |  | 해당없음 | 이동형
50117 | 0006 | 02400 | 응급실 | 응급실 | 응급실 | 응급실 | 중증응급구역 | 수액 자동주입기 | DI-2200P | DI22PKGLC025 | 20161222 | 2200000 | 2200000 | 1000 | 양호 | 88000 | 1 | 대화기기 | 한국 | 대화기기 | 세양메디칼 | 중위험 | 2 | 내자 | 김정일 | 세양메디칼 | 강정훈 | 개인정보보안 | 개인정보보안 | 2020년 8월이전 | [7 empty] | 10 |  | 해당없음 | 이동형
50117 | 0006 | 02410 | 응급실 | 응급실 | 응급실 | 응급실 | 격리구역 | 수액 자동주입기 | TE-135 | 1607000669 | 20170321 | 1500000 | 1500000 | 1000 | 양호 | 286000 | 2 | TERUMO | 일본 | (주)에스와이메디케어 | 대진메디칼 | 중위험 | 2 | 내자 | 김정일 | 대진메디칼 | 김건우 | 개인정보보안 | [9 empty] | 10 |  | 해당없음 | 이동형
50117 | 0006 | 02420 | 응급실 | 응급실 | 응급실 | 응급실 | 격리구역 | 수액 자동주입기 | TE-135 | 1607000657 | 20170321 | 1500000 | 1500000 | 1000 | 양호 | 55000 | 1 | TERUMO | 일본 | (주)에스와이메디케어 | 대진메디칼 | 중위험 | 2 | 내자 | 김정일 | 대진메디칼 | 김건우 | 개인정보보안 | [9 empty] | 10 |  | 해당없음 | 이동형
50117 | 0006 | 02430 | 응급실 | 응급실 | 응급실 | 응급실 | 격리구역 | 수액 자동주입기 | TE-135 | 1607000533 | 20170321 | 1500000 | 1500000 | 1000 | 양호 | 66000 | 1 | TERUMO | 일본 | (주)에스와이메디케어 | 대진메디칼 | 중위험 | 2 | 내자 | 김정일 | 대진메디칼 | 김건우 | 개인정보보안 | [9 empty] | 10 |  | 해당없음 | 이동형
50117 | 0006 | 02440 | 뇌졸중집중치료실 | 뇌졸중집중치료실 | 뇌졸중집중치료실 | 뇌졸중집중치료실 | 뇌졸중집중치료실 공용 | 수액 자동주입기 | TE-135 | 1606000350 | 20170321 | 1500000 | 1500000 | 1000 | 양호 | 0 | 2 | TERUMO | 일본 | (주)에스와이메디케어 | 대진메디칼 | 중위험 | 2 | 내자 | 김창진 | 대진메디칼 | 김건우 | 개인정보보안 | [9 empty] | 10 |  | 해당없음 | 이동형
50117 | 0006 | 02450 | 뇌졸중집중치료실 | 뇌졸중집중치료실 | 뇌졸중집중치료실 | 뇌졸중집중치료실 | 뇌졸중 공용 | 수액 자동주입기 | TE-135 | 1606000361 | 20170321 | 1500000 | 1500000 | 1000 | 양호 | 0 | 5 | TERUMO | 일본 | (주)에스와이메디케어 | 대진메디칼 | 중위험 | 2 | 내자 | 김창진 | 대진메디칼 | 김건우 | 개인정보보안 | [9 empty] | 10 |  | 해당없음 | 이동형
50117 | 0006 | 02460 | 응급실 | 응급실 | 응급실 | 응급실 | 격리구역 | 수액 자동주입기 | TE-135 | 1606000362 | 20170321 | 1500000 | 1500000 | 1000 | 양호 | 0 | 1 | TERUMO | 일본 | (주)에스와이메디케어 | 대진메디칼 | 중위험 | 2 | 내자 | 김정일 | 대진메디칼 | 김건우 | 개인정보보안 | [9 empty] | 10 |  | 해당없음 | 이동형
50117 | 0006 | 02470 | 응급실 | 응급실 | 응급실 | 응급실 | 소아구역 | 수액 자동주입기 | TE-135 | 1607000319 | 20170321 | 1500000 | 1500000 | 1000 | 양호 | 66000 | 1 | TERUMO | 일본 | (주)에스와이메디케어 | 대진메디칼 | 중위험 | 2 | 내자 | 김정일 | 대진메디칼 | 김건우 | 개인정보보안 | [9 empty] | 10 |  | 해당없음 | 이동형
50117 | 0006 | 02480 | 응급실 | 응급실 | 응급실 | 응급실 | 격리구역 | 수액 자동주입기 | TE-135 | 1606000369 | 20170321 | 1500000 | 1500000 | 1000 | 양호 | 0 | 0 | TERUMO | 일본 | (주)에스와이메디케어 | 대진메디칼 | 중위험 | 2 | 내자 | 김정일 | 대진메디칼 | 김건우 | 개인정보보안 | [9 empty] | 10 |  | 해당없음 | 이동형
50117 | 0006 | 02490 | 응급실 | 응급실 | 응급실 | 응급실 | 소아구역 | 수액 자동주입기 | TE-135 | 1607000322 | 20170321 | 1500000 | 1500000 | 1000 | 양호 | 0 | 0 | TERUMO | 일본 | (주)에스와이메디케어 | 대진메디칼 | 중위험 | 2 | 내자 | 김정일 | 대진메디칼 | 김건우 | 개인정보보안 | [9 empty] | 10 |  | 해당없음 | 이동형
50117 | 0006 | 02500 | 응급실 | 응급실 | 응급실 | 응급실 | 소아구역 | 수액 자동주입기 | TE-135 | 1607000331 | 20170321 | 1500000 | 1500000 | 1000 | 양호 | 66000 | 3 | TERUMO | 일본 | (주)에스와이메디케어 | 대진메디칼 | 중위험 | 2 | 내자 | 김정일 | 대진메디칼 | 김건우 | 개인정보보안 | [9 empty] | 10 |  | 해당없음 | 이동형
50117 | 0006 | 02510 | 응급실 | 응급실 | 응급실 | 응급실 | 소생실1 | 수액 자동주입기 | TE-135 | 1607000334 | 20170321 | 1500000 | 1500000 | 1000 | 양호 | 0 | 2 | TERUMO | 일본 | (주)에스와이메디케어 | 대진메디칼 | 중위험 | 2 | 내자 | 김정일 | 대진메디칼 | 김건우 | 개인정보보안 | [9 empty] | 10 |  | 해당없음 | 이동형
50117 | 0006 | 02520 | 응급실 | 응급실 | 응급실 | 응급실 | 중증응급구역 | 수액 자동주입기 | DI-2200P | DI22PKGAG021 | 20170321 | 2200000 | 2200000 | 1000 | 양호 | 132000 | 5 | 대화기기 | 한국 | 대화기기 | 세양메디칼 | 중위험 | 2 | 내자 | 김정일 | 세양메디칼 | 강정훈 | 개인정보보안 | 개인정보보안 | [8 empty] | 10 |  | 해당없음 | 이동형
50117 | 0006 | 02530 | 응급실 | 응급실 | 응급실 | 응급실 | 중증응급구역 | 수액 자동주입기 | DI-2200P | DI22PKGAG023 | 20170321 | 2200000 | 2200000 | 1000 | 양호 | 138000 | 3 | 대화기기 | 한국 | 대화기기 | 세양메디칼 | 중위험 | 2 | 내자 | 김정일 | 세양메디칼 | 강정훈 | 개인정보보안 | [9 empty] | 10 |  | 해당없음 | 이동형
50117 | 0006 | 02540 | 응급실 | 응급실 | 응급실 | 응급실 | 중증응급구역 | 수액 자동주입기 | DI-2200P | DI22PKGAG024 | 20170321 | 2200000 | 2200000 | 1000 | 양호 | 88000 | 4 | 대화기기 | 한국 | 대화기기 | 세양메디칼 | 중위험 | 2 | 내자 | 김정일 | 세양메디칼 | 강정훈 | 개인정보보안 | [9 empty] | 10 |  | 해당없음 | 이동형
50117 | 0006 | 02550 | 응급실 | 응급실 | 응급실 | 응급실 | 중증응급구역 | 수액 자동주입기 | DI-2200P | DI22PKGAG025 | 20170321 | 2200000 | 2200000 | 1000 | 양호 | 88000 | 5 | 대화기기 | 한국 | 대화기기 | 세양메디칼 | 중위험 | 2 | 내자 | 김정일 | 세양메디칼 | 강정훈 | 개인정보보안 | [9 empty] | 10 |  | 해당없음 | 이동형
50117 | 0006 | 02560 | 응급실 | 응급실 | 응급실 | 응급실 | 중증응급구역 | 수액 자동주입기 | DI-2200P | DI22PKGAG026 | 20170321 | 2200000 | 2200000 | 1000 | 양호 | 138000 | 3 | 대화기기 | 한국 | 대화기기 | 세양메디칼 | 중위험 | 2 | 내자 | 김정일 | 세양메디칼 | 강정훈 | 개인정보보안 | [9 empty] | 10 |  | 해당없음 | 이동형
50117 | 0006 | 02570 | 응급실 | 응급실 | 응급실 | 응급실 | 중증응급구역 | 수액 자동주입기 | DI-2200P | DI22PKGAG027 | 20170321 | 2200000 | 2200000 | 1000 | 양호 | 138000 | 5 | 대화기기 | 한국 | 대화기기 | 세양메디칼 | 중위험 | 2 | 내자 | 김정일 | 세양메디칼 | 강정훈 | 개인정보보안 | [9 empty] | 10 |  | 해당없음 | 이동형
50117 | 0006 | 02580 | 응급실 | 응급실 | 응급실 | 응급실 | 중증응급구역 | 수액 자동주입기 | DI-2200P | DI22PKGAG028 | 20170321 | 2200000 | 2200000 | 1000 | 양호 | 88000 | 2 | 대화기기 | 한국 | 대화기기 | 세양메디칼 | 중위험 | 2 | 내자 | 김정일 | 세양메디칼 | 강정훈 | 개인정보보안 | [9 empty] | 10 |  | 해당없음 | 이동형
50117 | 0006 | 02590 | 응급실 | 응급실 | 응급실 | 응급실 | 중증응급구역 | 수액 자동주입기 | DI-2200P | DI22PKGAG029 | 20170321 | 2200000 | 2200000 | 1000 | 양호 | 50000 | 5 | 대화기기 | 한국 | 대화기기 | 세양메디칼 | 중위험 | 2 | 내자 | 김정일 | 세양메디칼 | 강정훈 | 개인정보보안 | [9 empty] | 10 |  | 해당없음 | 이동형
50117 | 0006 | 02600 | 응급실 | 응급실 | 응급실 | 응급실 | 중증응급구역 | 수액 자동주입기 | DI-2200P | DI22PKGAG030 | 20170321 | 2200000 | 2200000 | 1000 | 양호 | 0 | 2 | 대화기기 | 한국 | 대화기기 | 세양메디칼 | 중위험 | 2 | 내자 | 김정일 | 세양메디칼 | 강정훈 | 개인정보보안 | [9 empty] | 10 |  | 해당없음 | 이동형
50117 | 0006 | 02610 | 응급실 | 응급실 | 응급실 | 응급실 | 중증응급구역 | 수액 자동주입기 | DI-2200P | DI22PKGAG001 | 20170321 | 2200000 | 2200000 | 1000 | 양호 | 100000 | 5 | 대화기기 | 한국 | 대화기기 | 세양메디칼 | 중위험 | 2 | 내자 | 김정일 | 세양메디칼 | 강정훈 | 개인정보보안 | [9 empty] | 10 |  | 해당없음 | 이동형
50117 | 0006 | 02620 | 응급실 | 응급실 | 응급실 | 응급실 | 중증응급구역 | 수액 자동주입기 | DI-2200P | DI22PKGAG022 | 20170321 | 2200000 | 2200000 | 1000 | 양호 | 154000 | 3 | 대화기기 | 한국 | 대화기기 | 세양메디칼 | 중위험 | 2 | 내자 | 김정일 | 세양메디칼 | 강정훈 | 개인정보보안 | [9 empty] | 10 |  | 해당없음 | 이동형
50117 | 0006 | 02630 | 분만실 | 분만실 | 분만실 | 분만실 | 분만실공용 | 수액 자동주입기 | TE-135 | 1701000201 | 20170529 | 1500000 | 1500000 | 1000 | 양호 | 0 | 0 | TERUMO | 일본 | (주)에스와이메디케어 | 대진메디칼 | 중위험 | 2 | 내자 | 김정일 | 대진메디칼 | 김건우 | 개인정보보안 | [9 empty] | 10 |  | 해당없음 | 이동형
50117 | 0006 | 02640 | 43병동 | 43병동 | 43병동 | 43병동 | 43병동 공용 | 수액 자동주입기 | TE-135 | 1707000052 | 20170925 | 1500000 | 1500000 | 1000 | 양호 | 0 | 2 | TERUMO | 일본 | (주)에스와이메디케어 | 대진메디칼 | 중위험 | 2 | 내자 | 김창진 | 대진메디칼 | 곽호준 | 개인정보보안 | [9 empty] | 10 |  | 해당없음 | 이동형
50117 | 0006 | 02650 | 53병동 | 53병동 | 43병동 | 43병동 | 43병동 | 수액 자동주입기 | TE-135 | 1801000151 | 20180515 | 1500000 | 1500000 | 1000 | 양호 | 55000 | 5 | TERUMO | 일본 | (주)에스와이메디케어 | 대진메디칼 | 중위험 | 2 | 내자 | 김창진 | 대진메디칼 | 김건우 | 개인정보보안 |  | 25년4월 자산이전 | [7 empty] | 10 |  | 해당없음 | 이동형
50117 | 0006 | 02660 | 53병동 | 53병동 | 43병동 | 43병동 | 43병동 | 수액 자동주입기 | TE-135 | 1801000154 | 20180515 | 1500000 | 1500000 | 1000 | 양호 | 0 | 3 | TERUMO | 일본 | (주)에스와이메디케어 | 대진메디칼 | 중위험 | 2 | 내자 | 김창진 | 대진메디칼 | 김건우 | 개인정보보안 |  | 25년4월 자산이전 | [7 empty] | 10 |  | 해당없음 | 이동형
50117 | 0006 | 02670 | 81병동(간병통합) | 81병동(간병통합) | 81병동(간병통합) | 81병동(간병통합) | 81병동 공용 | 수액 자동주입기 | TE-135 | 1801000142 | 20180515 | 1500000 | 1500000 | 1000 | 양호 | 0 | 0 | TERUMO | 일본 | (주)에스와이메디케어 | 대진메디칼 | 중위험 | 2 | 내자 | 김창진 | 대진메디칼 | 김건우 | 개인정보보안 | 개인정보보안 | [8 empty] | 10 |  | 해당없음 | 이동형
50117 | 0006 | 02680 | 53병동 | 53병동 | 51병동 | 51병동 | 51병동 | 수액 자동주입기 | TE-135 | 1803000256 | 20180515 | 1500000 | 1500000 | 1000 | 양호 | 0 | 3 | TERUMO | 일본 | (주)에스와이메디케어 | 대진메디칼 | 중위험 | 2 | 내자 | 김창진 | 대진메디칼 | 김건우 | 개인정보보안 | 개인정보보안 | 25년4월 자산이전 | [7 empty] | 10 |  | 해당없음 | 이동형
50117 | 0006 | 02690 | 53병동 | 53병동 | 51병동 | 51병동 | 51병동 | 수액 자동주입기 | TE-135 | 1803000257 | 20180515 | 1500000 | 1500000 | 1000 | 양호 | 0 | 2 | TERUMO | 일본 | (주)에스와이메디케어 | 대진메디칼 | 중위험 | 2 | 내자 | 김창진 | 대진메디칼 | 김건우 | 개인정보보안 | 개인정보보안 | 25년4월 자산이전 | [7 empty] | 10 |  | 해당없음 | 이동형
50117 | 0006 | 02700 | M-ICU | M-ICU | M-ICU | M-ICU | M-ICU공용 | 수액 자동주입기 | DI-2200P | DI22PKGBK005 | 20180604 | 2200000 | 2200000 | 1000 | 양호 | 88000 | 1 | 대화기기 | 한국 | 대화기기 | 세양메디칼 | 중위험 | 2 | 내자 | 김정일 | 세양메디칼 | 강정훈 | 개인정보보안 | [9 empty] | 10 |  | 해당없음 | 이동형
50117 | 0006 | 02710 | 응급중환자실 | 응급중환자실 | 응급중환자실 | 응급중환자실 | 응급중환자실 공용 | 수액 자동주입기 | DI-2200P | DI22PKGBK001 | 20180604 | 2200000 | 2200000 | 1000 | 양호 | 88000 | 3 | 대화기기 | 한국 | 대화기기 | 세양메디칼 | 중위험 | 2 | 내자 | 김정일 | 세양메디칼 | 강정훈 | 개인정보보안 | [9 empty] | 10 |  | 해당없음 | 이동형
50117 | 0006 | 02720 | 응급중환자실 | 응급중환자실 | 응급중환자실 | 응급중환자실 | 응급중환자실 공용 | 수액 자동주입기 | DI-2200P | DI22PKGBK002 | 20180604 | 2200000 | 2200000 | 1000 | 양호 | 88000 | 2 | 대화기기 | 한국 | 대화기기 | 세양메디칼 | 중위험 | 2 | 내자 | 김정일 | 세양메디칼 | 강정훈 | 개인정보보안 | [9 empty] | 10 |  | 해당없음 | 이동형
50117 | 0006 | 02730 | 응급중환자실 | 응급중환자실 | 응급중환자실 | 응급중환자실 | 응급중환자실 공용 | 수액 자동주입기 | DI-2200P | DI22PKGBK003 | 20180604 | 2200000 | 2200000 | 1000 | 양호 | 110000 | 5 | 대화기기 | 한국 | 대화기기 | 세양메디칼 | 중위험 | 2 | 내자 | 김정일 | 세양메디칼 | 강정훈 | 개인정보보안 | [9 empty] | 10 |  | 해당없음 | 이동형
50117 | 0006 | 02740 | 응급중환자실 | 응급중환자실 | 응급중환자실 | 응급중환자실 | 응급중환자실 공용 | 수액 자동주입기 | DI-2200P | DI22PKGBK004 | 20180604 | 2200000 | 2200000 | 1000 | 양호 | 88000 | 2 | 대화기기 | 한국 | 대화기기 | 세양메디칼 | 중위험 | 2 | 내자 | 김정일 | 세양메디칼 | 강정훈 | 개인정보보안 | [9 empty] | 10 |  | 해당없음 | 이동형
50117 | 0006 | 02750 | N-ICU | N-ICU | N-ICU | N-ICU | N-ICU공용 | 수액 자동주입기 | TE-135 | 1806000226 | 20180724 | 1500000 | 1500000 | 1000 | 양호 | 0 | 1 | TERUMO | 일본 | (주)에스와이메디케어 | 대진메디칼 | 중위험 | 2 | 내자 | 김정일 | 대진메디칼 | 김건우 | 개인정보보안 | [9 empty] | 10 |  | 해당없음 | 이동형
50117 | 0006 | 02760 | N-ICU | N-ICU | N-ICU | N-ICU | N-ICU공용 | 수액 자동주입기 | TE-135 | 1806000236 | 20180724 | 1500000 | 1500000 | 1000 | 양호 | 0 | 2 | TERUMO | 일본 | (주)에스와이메디케어 | 대진메디칼 | 중위험 | 2 | 내자 | 김정일 | 대진메디칼 | 김건우 | 개인정보보안 | [9 empty] | 10 |  | 해당없음 | 이동형
50117 | 0006 | 02770 | S-ICU | S-ICU | S-ICU | S-ICU | S-ICU공용 | 수액 자동주입기 | TE-135 | 1806000237 | 20180724 | 1500000 | 1500000 | 1000 | 양호 | 0 | 0 | TERUMO | 일본 | (주)에스와이메디케어 | 대진메디칼 | 중위험 | 2 | 내자 | 김정일 | 대진메디칼 | 김건우 | 개인정보보안 | [9 empty] | 10 |  | 해당없음 | 이동형
50117 | 0006 | 02780 | S-ICU | S-ICU | S-ICU | S-ICU | S-ICU공용 | 수액 자동주입기 | TE-135 | 1806000238 | 20180724 | 1500000 | 1500000 | 1000 | 양호 | 66000 | 2 | TERUMO | 일본 | (주)에스와이메디케어 | 대진메디칼 | 중위험 | 2 | 내자 | 김정일 | 대진메디칼 | 김건우 | 개인정보보안 | [9 empty] | 10 |  | 해당없음 | 이동형
50117 | 0006 | 02790 | N-ICU | N-ICU | N-ICU | N-ICU | N-ICU공용 | 수액 자동주입기 | TE-135 | 1807000055 | 20180903 | 1500000 | 1500000 | 1000 | 양호 | 0 | 0 | TERUMO | 일본 | (주)에스와이메디케어 | 대진메디칼 | 중위험 | 2 | 내자 | 김정일 | 대진메디칼 | 김건우 | 개인정보보안 | [9 empty] | 10 |  | 해당없음 | 이동형
50117 | 0006 | 02800 | M-ICU | M-ICU | M-ICU | M-ICU | M-ICU공용 | 수액 자동주입기 | DI-2200P | DI22PKGBC010 | 20180927 | 2000000 | 2000000 | 1000 | 양호 | 88000 | 1 | 대화기기 | 대한민국 | 대화기기 | 세양메디칼 | 중위험 | 2 | 내자 | 김정일 | 세양메디칼 | 이상민 | 개인정보보안 | 개인정보보안 | [8 empty] | 10 |  | 해당없음 | 이동형
50117 | 0006 | 02810 | M-ICU | M-ICU | M-ICU | M-ICU | M-ICU공용 | 수액 자동주입기 | DI-2200P | DI22PKGBC011 | 20180927 | 2000000 | 2000000 | 1000 | 양호 | 154000 | 5 | 대화기기 | 대한민국 | 대화기기 | 세양메디칼 | 중위험 | 2 | 내자 | 김정일 | 세양메디칼 | 이상민 | 개인정보보안 | 개인정보보안 | [8 empty] | 10 |  | 해당없음 | 이동형
50117 | 0006 | 02820 | M-ICU | M-ICU | M-ICU | M-ICU | M-ICU공용 | 수액 자동주입기 | DI-2200P | DI22PKGBC012 | 20180927 | 2000000 | 2000000 | 1000 | 양호 | 88000 | 2 | 대화기기 | 대한민국 | 대화기기 | 세양메디칼 | 중위험 | 2 | 내자 | 김정일 | 세양메디칼 | 이상민 | 개인정보보안 | 개인정보보안 | [8 empty] | 10 |  | 해당없음 | 이동형
50117 | 0006 | 02830 | S-ICU | S-ICU | S-ICU | S-ICU | S-ICU공용 | 수액 자동주입기 | DI-2200P | DI22PKGBC013 | 20180927 | 2000000 | 2000000 | 1000 | 양호 | 88000 | 1 | 대화기기 | 대한민국 | 대화기기 | 세양메디칼 | 중위험 | 2 | 내자 | 김정일 | 세양메디칼 | 이상민 | 개인정보보안 | 개인정보보안 | [8 empty] | 10 |  | 해당없음 | 이동형
50117 | 0006 | 02840 | S-ICU | S-ICU | S-ICU | S-ICU | S-ICU공용 | 수액 자동주입기 | DI-2200P | DI22PKGBC014 | 20180927 | 2000000 | 2000000 | 1000 | 양호 | 88000 | 1 | 대화기기 | 대한민국 | 대화기기 | 세양메디칼 | 중위험 | 2 | 내자 | 김정일 | 세양메디칼 | 이상민 | 개인정보보안 | 개인정보보안 | [8 empty] | 10 |  | 해당없음 | 이동형
50117 | 0006 | 02850 | 마취통증의학과 | 마취통증의학과 | 마취통증의학과 | 마취통증의학과 | 마취준비실1 | 급속혈액/수액 가온 주입기 | RANGER 145 / 245 | 01182 / 75076 | 20181203 | 3300000 | 3300000 | 1000 | 양호 | 0 | 1 | 3M | 미국 | 한국쓰리엠 | 효원메디콤(주) | 일반 | 2 | 내자 | 김정일 | 효원메디콤(주) | 황형준 | 개인정보보안 | 개인정보보안 | [8 empty] | 10 |  | 해당없음 | 이동형
50117 | 0006 | 02860 | 마취통증의학과 | 마취통증의학과 | 마취통증의학과 | 마취통증의학과 | 마취준비실1 | 급속혈액/수액 가온 주입기 | RANGER 145 / 245 | 01183 / 75078 | 20181203 | 3300000 | 3300000 | 1000 | 양호 | 0 | 1 | 3M | 미국 | 한국쓰리엠 | 효원메디콤(주) | 일반 | 2 | 내자 | 김정일 | 효원메디콤(주) | 황형준 | 개인정보보안 | 개인정보보안 | [8 empty] | 10 |  | 해당없음 | 이동형
50117 | 0006 | 02870 | 응급실 | 응급실 | 응급실 | 응급실 | 중증응급구역 | 수액 자동주입기 | DI-2200P | DI22PKGBD010 | 20181231 | 2000000 | 2000000 | 1000 | 양호 | 0 | 4 | 대화기기 | 한국 | 대화기기 | 세양메디칼 | 중위험 | 2 | 내자 | 김정일 | 세양메디칼 | 강정훈 | 개인정보보안 | 개인정보보안 | [8 empty] | 10 |  | 해당없음 | 이동형
50117 | 0006 | 02880 | 53병동 | 53병동 | 53병동 | 53병동 | 53병동 | 수액 자동주입기 | TE-LM700 | 1901010391 | 20190422 | 1980000 | 1980000 | 1000 | 양호 | 0 | 1 | TERUMO | 일본 | (주)에스와이메디케어 | 대진메디칼 | 중위험 | 2 | 내자 | 김창진 | 대진메디칼 | 김건우 | 개인정보보안 | 개인정보보안 | [8 empty] | 10 |  | 해당없음 | 이동형
50117 | 0006 | 02890 | 53병동 | 53병동 | 53병동 | 53병동 | 53병동 | 수액 자동주입기 | TE-LM700 | 1901010415 | 20190422 | 1980000 | 1980000 | 1000 | 양호 | 132000 | 1 | TERUMO | 일본 | (주)에스와이메디케어 | 대진메디칼 | 중위험 | 2 | 내자 | 김창진 | 대진메디칼 | 김건우 | 개인정보보안 | 개인정보보안 | [8 empty] | 10 |  | 해당없음 | 이동형
50117 | 0006 | 02900 | 53병동 | 53병동 | 53병동 | 53병동 | 53병동 | 수액 자동주입기 | TE-LM700 | 1901010422 | 20190422 | 1980000 | 1980000 | 1000 | 양호 | 0 | 0 | TERUMO | 일본 | (주)에스와이메디케어 | 대진메디칼 | 중위험 | 2 | 내자 | 김창진 | 대진메디칼 | 김건우 | 개인정보보안 | [9 empty] | 10 |  | 해당없음 | 이동형
50117 | 0006 | 02910 | 53병동 | 53병동 | 53병동 | 53병동 | 53병동 | 수액 자동주입기 | TE-LM700 | 1901010478 | 20190422 | 1980000 | 1980000 | 1000 | 양호 | 0 | 0 | TERUMO | 일본 | (주)에스와이메디케어 | 대진메디칼 | 중위험 | 2 | 내자 | 김창진 | 대진메디칼 | 김건우 | 개인정보보안 | [9 empty] | 10 |  | 해당없음 | 이동형
50117 | 0006 | 02920 | M-ICU | M-ICU | M-ICU | M-ICU | 내과중환자실 공용 | 수액 자동주입기 | TE-LM700 | 1902010046 | 20190515 | 1980000 | 1980000 | 1000 | 양호 | 132000 | 3 | TERUMO | 일본 | (주)에스와이메디케어 | 대진메디칼 | 중위험 | 2 | 내자 | 김정일 | 대진메디칼 | 김건우 | 개인정보보안 | [9 empty] | 10 |  | 해당없음 | 이동형
50117 | 0006 | 02930 | N-ICU | N-ICU | N-ICU | N-ICU | 신생아중환자실 공용 | 수액 자동주입기 | TE-LM700 | 1902010093 | 20190515 | 1980000 | 1980000 | 1000 | 양호 | 0 | 0 | TERUMO | 일본 | (주)에스와이메디케어 | 대진메디칼 | 중위험 | 2 | 내자 | 김정일 | 대진메디칼 | 김건우 | 개인정보보안 | [9 empty] | 10 |  | 해당없음 | 이동형
50117 | 0006 | 02940 | N-ICU | N-ICU | N-ICU | N-ICU | 신생아중환자실 공용 | 수액 자동주입기 | TE-LM700 | 1902010069 | 20190515 | 1980000 | 1980000 | 1000 | 양호 | 0 | 0 | TERUMO | 일본 | (주)에스와이메디케어 | 대진메디칼 | 중위험 | 2 | 내자 | 김정일 | 대진메디칼 | 김건우 | 개인정보보안 | [9 empty] | 10 |  | 해당없음 | 이동형
50117 | 0006 | 02950 | 응급중환자실 | 응급중환자실 | 응급중환자실 | 응급중환자실 | 응급중환자실 공용 | 수액 자동주입기 | DI-2200P | DI22PKGCJ020 | 20190516 | 1900000 | 1900000 | 1000 | 양호 | 88000 | 3 | 대화기기 | 한국 | 대화기기 | 세양메디칼 | 중위험 | 2 | 내자 | 김정일 | 세양메디칼 | 강정훈 | 개인정보보안 | [9 empty] | 10 |  | 해당없음 | 이동형
50117 | 0006 | 02960 | 응급중환자실 | 응급중환자실 | 응급중환자실 | 응급중환자실 | 응급중환자실 공용 | 수액 자동주입기 | DI-2200P | DI22PKGCJ021 | 20190516 | 1900000 | 1900000 | 1000 | 양호 | 154000 | 5 | 대화기기 | 한국 | 대화기기 | 세양메디칼 | 중위험 | 2 | 내자 | 김정일 | 세양메디칼 | 강정훈 | 개인정보보안 | [9 empty] | 10 |  | 해당없음 | 이동형
50117 | 0006 | 02970 | 응급중환자실 | 응급중환자실 | 응급중환자실 | 응급중환자실 | 응급중환자실 공용 | 수액 자동주입기 | DI-2200P | DI22PKGCJ022 | 20190516 | 1900000 | 1900000 | 1000 | 양호 | 88000 | 3 | 대화기기 | 한국 | 대화기기 | 세양메디칼 | 중위험 | 2 | 내자 | 김정일 | 세양메디칼 | 강정훈 | 개인정보보안 | [9 empty] | 10 |  | 해당없음 | 이동형
50117 | 0006 | 02980 | 응급중환자실 | 응급중환자실 | 응급중환자실 | 응급중환자실 | 응급중환자실 공용 | 수액 자동주입기 | DI-2200P | DI22PKGCJ023 | 20190516 | 1900000 | 1900000 | 1000 | 양호 | 88000 | 5 | 대화기기 | 한국 | 대화기기 | 세양메디칼 | 중위험 | 2 | 내자 | 김정일 | 세양메디칼 | 강정훈 | 개인정보보안 | [9 empty] | 10 |  | 해당없음 | 이동형
50117 | 0006 | 02990 | 응급중환자실 | 응급중환자실 | 응급중환자실 | 응급중환자실 | 응급중환자실 공용 | 수액 자동주입기 | DI-2200P | DI22PKGCJ024 | 20190516 | 1900000 | 1900000 | 1000 | 양호 | 88000 | 2 | 대화기기 | 한국 | 대화기기 | 세양메디칼 | 중위험 | 2 | 내자 | 김정일 | 세양메디칼 | 강정훈 | 개인정보보안 | [9 empty] | 10 |  | 해당없음 | 이동형
50117 | 0006 | 03000 | 응급중환자실 | 응급중환자실 | 응급중환자실 | 응급중환자실 | 응급중환자실 공용 | 수액 자동주입기 | DI-2200P | DI22PKGCJ025 | 20190516 | 1900000 | 1900000 | 1000 | 양호 | 88000 | 2 | 대화기기 | 한국 | 대화기기 | 세양메디칼 | 중위험 | 2 | 내자 | 김정일 | 세양메디칼 | 강정훈 | 개인정보보안 | [9 empty] | 10 |  | 해당없음 | 이동형
50117 | 0006 | 03010 | 응급중환자실 | 응급중환자실 | 응급중환자실 | 응급중환자실 | 응급중환자실 공용 | 수액 자동주입기 | DI-2200P | DI22PKGCJ026 | 20190516 | 1900000 | 1900000 | 1000 | 양호 | 88000 | 2 | 대화기기 | 한국 | 대화기기 | 세양메디칼 | 중위험 | 2 | 내자 | 김정일 | 세양메디칼 | 강정훈 | 개인정보보안 | [9 empty] | 10 |  | 해당없음 | 이동형
50117 | 0006 | 03020 | 응급중환자실 | 응급중환자실 | 응급중환자실 | 응급중환자실 | 응급중환자실 공용 | 수액 자동주입기 | DI-2200P | DI22PKGCJ027 | 20190516 | 1900000 | 1900000 | 1000 | 양호 | 88000 | 2 | 대화기기 | 한국 | 대화기기 | 세양메디칼 | 중위험 | 2 | 내자 | 김정일 | 세양메디칼 | 강정훈 | 개인정보보안 | [9 empty] | 10 |  | 해당없음 | 이동형
50117 | 0006 | 03030 | 응급중환자실 | 응급중환자실 | 응급중환자실 | 응급중환자실 | 응급중환자실 공용 | 수액 자동주입기 | DI-2200P | DI22PKGCJ028 | 20190516 | 1900000 | 1900000 | 1000 | 양호 | 88000 | 2 | 대화기기 | 한국 | 대화기기 | 세양메디칼 | 중위험 | 2 | 내자 | 김정일 | 세양메디칼 | 강정훈 | 개인정보보안 | [9 empty] | 10 |  | 해당없음 | 이동형
50117 | 0006 | 03040 | 응급중환자실 | 응급중환자실 | 응급중환자실 | 응급중환자실 | 응급중환자실 공용 | 수액 자동주입기 | DI-2200P | DI22PKGCJ029 | 20190516 | 1900000 | 1900000 | 1000 | 양호 | 88000 | 2 | 대화기기 | 한국 | 대화기기 | 세양메디칼 | 중위험 | 2 | 내자 | 김정일 | 세양메디칼 | 강정훈 | 개인정보보안 | [9 empty] | 10 |  | 해당없음 | 이동형
50117 | 0006 | 03050 | 응급중환자실 | 응급중환자실 | 응급중환자실 | 응급중환자실 | 응급중환자실 공용 | 수액 자동주입기 | DI-2200P | DI22PKGCJ030 | 20190516 | 1900000 | 1900000 | 1000 | 양호 | 88000 | 2 | 대화기기 | 한국 | 대화기기 | 세양메디칼 | 중위험 | 2 | 내자 | 김정일 | 세양메디칼 | 강정훈 | 개인정보보안 | [9 empty] | 10 |  | 해당없음 | 이동형
50117 | 0006 | 03060 | 응급중환자실 | 응급중환자실 | 응급중환자실 | 응급중환자실 | 응급중환자실 공용 | 수액 자동주입기 | DI-2200P | DI22PKGCJ031 | 20190515 | 1900000 | 1900000 | 1000 | 양호 | 188000 | 4 | 대화기기 | 한국 | 대화기기 | 세양메디칼 | 중위험 | 2 | 내자 | 김정일 | 세양메디칼 | 강정훈 | 개인정보보안 | [9 empty] | 10 |  | 해당없음 | 이동형
50117 | 0006 | 03070 | 응급중환자실 | 응급중환자실 | 응급중환자실 | 응급중환자실 | 응급중환자실 공용 | 수액 자동주입기 | DI-2200P | DI22PKGCJ032 | 20190516 | 1900000 | 1900000 | 1000 | 양호 | 88000 | 3 | 대화기기 | 한국 | 대화기기 | 세양메디칼 | 중위험 | 2 | 내자 | 김정일 | 세양메디칼 | 강정훈 | 개인정보보안 | [9 empty] | 10 |  | 해당없음 | 이동형
50117 | 0006 | 03080 | 응급중환자실 | 응급중환자실 | 응급중환자실 | 응급중환자실 | 응급중환자실 공용 | 수액 자동주입기 | DI-2200P | DI22PKGCJ033 | 20190516 | 1900000 | 1900000 | 1000 | 양호 | 88000 | 2 | 대화기기 | 한국 | 대화기기 | 세양메디칼 | 중위험 | 2 | 내자 | 김정일 | 세양메디칼 | 강정훈 | 개인정보보안 | [9 empty] | 10 |  | 해당없음 | 이동형
50117 | 0006 | 03090 | 응급실 | 응급실 | 응급실 | 응급실 | 응급실 공용 | 수액 자동주입기 | DI-2200P | DI22PKGCJ034 | 20190516 | 1900000 | 1900000 | 1000 | 양호 | 0 | 1 | 대화기기 | 한국 | 대화기기 | 세양메디칼 | 중위험 | 2 | 내자 | 김정일 | 세양메디칼 | 강정훈 | 개인정보보안 | [9 empty] | 10 |  | 해당없음 | 이동형
50117 | 0006 | 03100 | 소화내시경실 | 소화내시경실 | 소화내시경실 | 소화내시경실 | 소화내시경실 공용 | 위 내시경 | GIF-HQ290 | 2960136 | 20190827 | 34700000 | 34700000 | 1000 | 양호 | 8783390 | 6 | OLYMPUS | 일본 | 올림푸스한국(주) | 올림푸스한국(주) | 일반 | 2 | 내자 | 김정일 | 올림푸스한국(주) | 신동화 | 개인정보보안 | [9 empty] | 10 |  | 해당없음 | 이동형
50117 | 0006 | 03110 | 소화내시경실 | 소화내시경실 | 소화내시경실 | 소화내시경실 | 소화내시경실 공용 | 위 내시경 | GIF-HQ290 | 2960570 | 20191101 | 34700000 | 34700000 | 1000 | 주의 | 20618379 | 8 | OLYMPUS | 일본 | 올림푸스한국(주) | 올림푸스한국(주) | 일반 | 2 | 내자 | 김정일 | 올림푸스한국(주) | 신동화 | 개인정보보안 | 개인정보보안 | [8 empty] | 10 |  | 해당없음 | 이동형
50117 | 0006 | 03120 | 분만실 | 분만실 | 분만실 | 분만실 | 분만실공용 | 수액 자동주입기 | TE-LM730 | 2007010342 | 20201124 | 1980000 | 1980000 | 1000 | 양호 | 0 | 0 | TERUMO | 일본 | (주)에스와이메디케어 | 대진메디칼 | 중위험 | 2 | 내자 | 김정일 | 대진메디칼 | 김건우 | 개인정보보안 | [9 empty] | 10 |  | 해당없음 | 이동형
50117 | 0006 | 03130 | 92병동(간병통합) | 92병동(간병통합) | 61병동(간병통합) | 61병동(간병통합) | 61병동장비보관실 | 수액 자동주입기 | TE-LM730 | 2002010022 | 20201124 | 1980000 | 1980000 | 1000 | 양호 | 0 | 3 | TERUMO | 일본 | (주)에스와이메디케어 | 대진메디칼 | 중위험 | 2 | 내자 | 김창진 | 대진메디칼 | 김건우 | 개인정보보안 |  | 23년11월 이전 | [7 empty] | 10 |  | 해당없음 | 이동형
50117 | 0006 | 03140 | 92병동(간병통합) | 92병동(간병통합) | 61병동(간병통합) | 61병동(간병통합) | 61병동 | 수액 자동주입기 | TE-LM730 | 2002010026 | 20201124 | 1980000 | 1980000 | 1000 | 양호 | 0 | 2 | TERUMO | 일본 | (주)에스와이메디케어 | 대진메디칼 | 중위험 | 2 | 내자 | 김창진 | 대진메디칼 | 김건우 | 개인정보보안 |  | 23년11월 이전 | [7 empty] | 10 |  | 해당없음 | 이동형
50117 | 0006 | 03150 | M-ICU | M-ICU | M-ICU | M-ICU | M-ICU공용 | 수액 자동주입기 | TE-LM730 | 2007010349 | 20201124 | 1980000 | 1980000 | 1000 | 양호 | 0 | 0 | TERUMO | 일본 | (주)에스와이메디케어 | 대진메디칼 | 중위험 | 2 | 내자 | 김정일 | 대진메디칼 | 김건우 | 개인정보보안 | [9 empty] | 10 |  | 해당없음 | 이동형
50117 | 0006 | 03160 | M-ICU | M-ICU | M-ICU | M-ICU | M-ICU | 수액 자동주입기 | TE-LM730 | 2007010353 | 20201124 | 1980000 | 1980000 | 1000 | 양호 | 0 | 1 | TERUMO | 일본 | (주)에스와이메디케어 | 대진메디칼 | 중위험 | 2 | 내자 | 김정일 | 대진메디칼 | 김건우 | 개인정보보안 | [9 empty] | 10 |  | 해당없음 | 이동형
50117 | 0006 | 03170 | M-ICU | M-ICU | M-ICU | M-ICU | M-ICU | 수액 자동주입기 | TE-LM730 | 2007010358 | 20201124 | 1980000 | 1980000 | 1000 | 양호 | 550000 | 1 | TERUMO | 일본 | (주)에스와이메디케어 | 대진메디칼 | 중위험 | 2 | 내자 | 김정일 | 대진메디칼 | 김건우 | 개인정보보안 | [9 empty] | 10 |  | 해당없음 | 이동형
50117 | 0006 | 03180 | 수술실 | 수술실 | 수술실 | 수술실 | 수술실 | 급속 수액주입기 | IP-2000 | 2020-NC-1019 | 20201205 | 5000000 | 5000000 | 1000 | 양호 | 0 | 2 | LAGIS | 대만 | (주)써지코어 | 주식회사 아이에스메디칼 | 일반 | 1 | 내자 | 윤종부 | 주식회사 아이에스메디칼 | 김승일 | 개인정보보안 | 개인정보보안 | [8 empty] | 10 |  | 해당없음 | 이동형
50117 | 0006 | 03190 | M-ICU | M-ICU | M-ICU | M-ICU | M-ICU공용 | 수액 자동주입기 | DI-2200P | DI22PKHMB003 | 20201207 | 2000000 | 2000000 | 1000 | 양호 | 264000 | 6 | 대화기기 | 대한민국 | 대화기기 | 세양메디칼 | 중위험 | 2 | 내자 | 김정일 | 세양메디칼 | 이상민 | 개인정보보안 | 개인정보보안 | [8 empty] | 10 |  | 해당없음 | 이동형
50117 | 0006 | 03200 | M-ICU | M-ICU | M-ICU | M-ICU | M-ICU | 수액 자동주입기 | DI-2200P | DI22PKHMD021 | 20201207 | 2000000 | 2000000 | 1000 | 양호 | 88000 | 1 | 대화기기 | 대한민국 | 대화기기 | 세양메디칼 | 중위험 | 2 | 내자 | 김정일 | 세양메디칼 | 이상민 | 개인정보보안 | 개인정보보안 | [8 empty] | 10 |  | 해당없음 | 이동형
50117 | 0006 | 03210 | 중앙주사실 | 중앙주사실 | 중앙주사실 | 중앙주사실 | 중앙주사실공용 | 수액 자동주입기 | DI-2200P | DI22PKHGL037 | 20210716 | 1900000 | 1900000 | 63333 | 양호 | 0 | 4 | 대화기기 | 대한민국 | 대화기기 | 세양메디칼 | 중위험 | 2 | 내자 | 김창진 | 세양메디칼 | 강종훈 | 개인정보보안 | [9 empty] | 10 |  | 해당없음 | 이동형
50117 | 0006 | 03220 | 중앙주사실 | 중앙주사실 | 중앙주사실 | 중앙주사실 | 중앙주사실공용 | 수액 자동주입기 | DI-2200P | DI22PKHGL036 | 20210716 | 1900000 | 1900000 | 63333 | 양호 | 0 | 4 | 대화기기 | 대한민국 | 대화기기 | 세양메디칼 | 중위험 | 2 | 내자 | 김창진 | 세양메디칼 | 강종훈 | 개인정보보안 | [9 empty] | 10 |  | 해당없음 | 이동형
50117 | 0006 | 03230 | 중앙주사실 | 중앙주사실 | 중앙주사실 | 중앙주사실 | 중앙주사실공용 | 수액 자동주입기 | DI-2200P | DI22PKHGL033 | 20210716 | 1900000 | 1900000 | 63333 | 양호 | 0 | 6 | 대화기기 | 대한민국 | 대화기기 | 세양메디칼 | 중위험 | 2 | 내자 | 김창진 | 세양메디칼 | 강종훈 | 개인정보보안 | [9 empty] | 10 |  | 해당없음 | 이동형
50117 | 0006 | 03240 | 중앙주사실 | 중앙주사실 | 중앙주사실 | 중앙주사실 | 중앙주사실공용 | 수액 자동주입기 | DI-2200P | DI22PKHGL034 | 20210716 | 1900000 | 1900000 | 63333 | 양호 | 0 | 3 | 대화기기 | 대한민국 | 대화기기 | 세양메디칼 | 중위험 | 2 | 내자 | 김창진 | 세양메디칼 | 강종훈 | 개인정보보안 | [9 empty] | 10 |  | 해당없음 | 이동형
50117 | 0006 | 03250 | 중앙주사실 | 중앙주사실 | 중앙주사실 | 중앙주사실 | 중앙주사실공용 | 수액 자동주입기 | DI-2200P | DI22PKHGL032 | 20210716 | 1900000 | 1900000 | 63333 | 양호 | 0 | 4 | 대화기기 | 대한민국 | 대화기기 | 세양메디칼 | 중위험 | 2 | 내자 | 김창진 | 세양메디칼 | 강종훈 | 개인정보보안 | [9 empty] | 10 |  | 해당없음 | 이동형
50117 | 0006 | 03260 | 중앙주사실 | 중앙주사실 | 중앙주사실 | 중앙주사실 | 중앙주사실공용 | 수액 자동주입기 | DI-2200P | DI22PKHGI020 | 20210716 | 1900000 | 1900000 | 63333 | 양호 | 0 | 3 | 대화기기 | 대한민국 | 대화기기 | 세양메디칼 | 중위험 | 2 | 내자 | 김창진 | 세양메디칼 | 강종훈 | 개인정보보안 | [9 empty] | 10 |  | 해당없음 | 이동형
50117 | 0006 | 03270 | 중앙주사실 | 중앙주사실 | 중앙주사실 | 중앙주사실 | 중앙주사실공용 | 수액 자동주입기 | DI-2200P | DI22PKHGI021 | 20210716 | 1900000 | 1900000 | 63333 | 양호 | 0 | 5 | 대화기기 | 대한민국 | 대화기기 | 세양메디칼 | 중위험 | 2 | 내자 | 김창진 | 세양메디칼 | 강종훈 | 개인정보보안 | [9 empty] | 10 |  | 해당없음 | 이동형
50117 | 0006 | 03280 | 중앙주사실 | 중앙주사실 | 중앙주사실 | 중앙주사실 | 중앙주사실공용 | 수액 자동주입기 | DI-2200P | DI22PKHGL035 | 20210716 | 1900000 | 1900000 | 63333 | 양호 | 0 | 3 | 대화기기 | 대한민국 | 대화기기 | 세양메디칼 | 중위험 | 2 | 내자 | 김창진 | 세양메디칼 | 강종훈 | 개인정보보안 | [9 empty] | 10 |  | 해당없음 | 이동형
50117 | 0006 | 03290 | 중앙주사실 | 중앙주사실 | 중앙주사실 | 중앙주사실 | 중앙주사실 | 수액 자동주입기 | DI-2200P | DI22PKHGL031 | 20210716 | 1900000 | 1900000 | 63333 | 양호 | 0 | 3 | 대화기기 | 대한민국 | 대화기기 | 세양메디칼 | 중위험 | 2 | 내자 | 김창진 | 세양메디칼 | 강종훈 | 개인정보보안 | [9 empty] | 10 |  | 해당없음 | 이동형
50117 | 0006 | 03300 | 중앙주사실 | 중앙주사실 | 중앙주사실 | 중앙주사실 | 중앙주사실 | 수액 자동주입기 | DI-2200P | DI22PKHGI019 | 20210716 | 1900000 | 1900000 | 63333 | 양호 | 0 | 4 | 대화기기 | 대한민국 | 대화기기 | 세양메디칼 | 중위험 | 2 | 내자 | 김창진 | 세양메디칼 | 강종훈 | 개인정보보안 | [9 empty] | 10 |  | 해당없음 | 이동형
50117 | 0006 | 03310 | 72병동(간병통합) | 72병동(간병통합) | 72병동(간병통합) | 72병동(간병통합) | 간병통합3병동 | 수액 자동주입기 | TE-LM730 | 2101010067 | 20210716 | 1980000 | 1980000 | 66000 | 양호 | 0 | 0 | TERUMO | 일본 | (주)에스와이메디케어 | 대진메디칼 | 중위험 | 2 | 내자 | 김창진 | 대진메디칼 | 김건우 | 개인정보보안 | [9 empty] | 10 |  | 해당없음 | 이동형
50117 | 0006 | 03320 | M-ICU | M-ICU | M-ICU | M-ICU | M-ICU | 수액 자동주입기 | DI-2200P | DI22PKHGL048 | 20210831 | 1900000 | 1900000 | 94999 | 양호 | 88000 | 2 | 대화기기 | 대한민국 | 대화기기 | 세양메디칼 | 중위험 | 2 | 내자 | 김정일 | 세양메디칼 | 강정훈 | 개인정보보안 | 개인정보보안 | [8 empty] | 10 |  | 해당없음 | 이동형
50117 | 0006 | 03330 | M-ICU | M-ICU | M-ICU | M-ICU | M-ICU | 수액 자동주입기 | DI-2200P | DI22PKHGL049 | 20210831 | 1900000 | 1900000 | 94999 | 양호 | 88000 | 1 | 대화기기 | 대한민국 | 대화기기 | 세양메디칼 | 중위험 | 2 | 내자 | 김정일 | 세양메디칼 | 강정훈 | 개인정보보안 | 개인정보보안 | [8 empty] | 10 |  | 해당없음 | 이동형
50117 | 0006 | 03340 | M-ICU | M-ICU | M-ICU | M-ICU | M-ICU | 수액 자동주입기 | DI-2200P | DI22PKHGL050 | 20210831 | 1900000 | 1900000 | 94999 | 양호 | 88000 | 2 | 대화기기 | 대한민국 | 대화기기 | 세양메디칼 | 중위험 | 2 | 내자 | 김정일 | 세양메디칼 | 강정훈 | 개인정보보안 | 개인정보보안 | [8 empty] | 10 |  | 해당없음 | 이동형
50117 | 0006 | 03350 | S-ICU | S-ICU | S-ICU | S-ICU | S-ICU공용 | 수액 자동주입기 | DI-2200P | DI22PKHCL051 | 20210831 | 1900000 | 1900000 | 94999 | 양호 | 88000 | 1 | 대화기기 | 대한민국 | 대화기기 | 세양메디칼 | 중위험 | 2 | 내자 | 김정일 | 세양메디칼 | 강정훈 | 개인정보보안 | 개인정보보안 | [8 empty] | 10 |  | 해당없음 | 이동형
50117 | 0006 | 03360 | S-ICU | S-ICU | S-ICU | S-ICU | S-ICU공용 | 수액 자동주입기 | DI-2200P | DI22PKHCL052 | 20210831 | 1900000 | 1900000 | 94999 | 양호 | 88000 | 1 | 대화기기 | 대한민국 | 대화기기 | 세양메디칼 | 중위험 | 2 | 내자 | 김정일 | 세양메디칼 | 강정훈 | 개인정보보안 | 개인정보보안 | [8 empty] | 10 |  | 해당없음 | 이동형
50117 | 0006 | 03370 | 72병동(간병통합) | 72병동(간병통합) | 92병동(간병통합) | 92병동(간병통합) | 92병동 | 수액 자동주입기 | PS1000 | PS2A0293 | 20220513 | 100000 | 100000 | 19999 | 양호 | 0 | 2 | (주)유니메딕스 | 대한민국 | (주)유니메딕스 | (주)메디링크 | 중위험 | 2 | 내자 | 김창진 | (주)메디링크 | 이준영 대리 | 개인정보보안 | 개인정보보안 | 23년5월 부서이전 | [7 empty] | 10 |  | 해당없음 | 이동형
50117 | 0006 | 03380 | 72병동(간병통합) | 72병동(간병통합) | 92병동(간병통합) | 92병동(간병통합) | 92병동 | 수액 자동주입기 | PS1000 | PS2A0306 | 20220513 | 100000 | 100000 | 19999 | 양호 | 0 | 0 | (주)유니메딕스 | 대한민국 | (주)유니메딕스 | (주)메디링크 | 중위험 | 2 | 내자 | 김창진 | (주)메디링크 | 이준영 대리 | 개인정보보안 | 개인정보보안 | 23년5월 부서이전 | [7 empty] | 10 |  | 해당없음 | 이동형
50117 | 0006 | 03390 | 72병동(간병통합) | 72병동(간병통합) | 92병동(간병통합) | 92병동(간병통합) | 92병동 | 수액 자동주입기 | PS1000 | PS2A0292 | 20220513 | 100000 | 100000 | 19999 | 양호 | 0 | 1 | (주)유니메딕스 | 대한민국 | (주)유니메딕스 | (주)메디링크 | 중위험 | 2 | 내자 | 김창진 | (주)메디링크 | 이준영 대리 | 개인정보보안 | 개인정보보안 | 23년5월 부서이전 | [7 empty] | 10 |  | 해당없음 | 이동형
50117 | 0006 | 03400 | 72병동(간병통합) | 72병동(간병통합) | 92병동(간병통합) | 92병동(간병통합) | 92병동 | 수액 자동주입기 | PS1000 | PS2A0291 | 20220513 | 100000 | 100000 | 19999 | 양호 | 0 | 1 | (주)유니메딕스 | 대한민국 | (주)유니메딕스 | (주)메디링크 | 중위험 | 2 | 내자 | 김창진 | (주)메디링크 | 이준영 대리 | 개인정보보안 | 개인정보보안 | 23년5월 부서이전 | [7 empty] | 10 |  | 해당없음 | 이동형
50117 | 0006 | 03410 | 72병동(간병통합) | 72병동(간병통합) | 92병동(간병통합) | 92병동(간병통합) | 92병동 | 수액 자동주입기 | PS1000 | PS2A0305 | 20220513 | 100000 | 100000 | 19999 | 양호 | 0 | 1 | (주)유니메딕스 | 대한민국 | (주)유니메딕스 | (주)메디링크 | 중위험 | 2 | 내자 | 김창진 | (주)메디링크 | 이준영 대리 | 개인정보보안 | 개인정보보안 | 23년5월 부서이전 | [7 empty] | 10 |  | 해당없음 | 이동형
50117 | 0006 | 03420 | 72병동(간병통합) | 72병동(간병통합) | 92병동(간병통합) | 92병동(간병통합) | 92병동 | 수액 자동주입기 | PS1000 | PS2A0338 | 20220513 | 100000 | 100000 | 19999 | 양호 | 0 | 1 | (주)유니메딕스 | 대한민국 | (주)유니메딕스 | (주)메디링크 | 중위험 | 2 | 내자 | 김창진 | (주)메디링크 | 이준영 대리 | 개인정보보안 | 개인정보보안 | 23년5월 부서이전 | [7 empty] | 10 |  | 해당없음 | 이동형
50117 | 0006 | 03430 | 72병동(간병통합) | 72병동(간병통합) | 92병동(간병통합) | 92병동(간병통합) | 92병동 | 수액 자동주입기 | PS1000 | PS2A0334 | 20220513 | 100000 | 100000 | 19999 | 양호 | 0 | 1 | (주)유니메딕스 | 대한민국 | (주)유니메딕스 | (주)메디링크 | 중위험 | 2 | 내자 | 김창진 | (주)메디링크 | 이준영 대리 | 개인정보보안 | 개인정보보안 | 23년5월 부서이전 | [7 empty] | 10 |  | 해당없음 | 이동형
50117 | 0006 | 03440 | 72병동(간병통합) | 72병동(간병통합) | 92병동(간병통합) | 92병동(간병통합) | 92병동 | 수액 자동주입기 | PS1000 | PS2A0335 | 20220513 | 100000 | 100000 | 19999 | 양호 | 0 | 1 | (주)유니메딕스 | 대한민국 | (주)유니메딕스 | (주)메디링크 | 중위험 | 2 | 내자 | 김창진 | (주)메디링크 | 이준영 대리 | 개인정보보안 | 개인정보보안 | 23년5월 부서이전 | [7 empty] | 10 |  | 해당없음 | 이동형
50117 | 0006 | 03450 | 72병동(간병통합) | 72병동(간병통합) | 92병동(간병통합) | 92병동(간병통합) | 92병동 | 수액 자동주입기 | PS1000 | PS2A0336 | 20220513 | 100000 | 100000 | 19999 | 양호 | 0 | 1 | (주)유니메딕스 | 대한민국 | (주)유니메딕스 | (주)메디링크 | 중위험 | 2 | 내자 | 김창진 | (주)메디링크 | 이준영 대리 | 개인정보보안 | 개인정보보안 | 23년5월 부서이전 | [7 empty] | 10 |  | 해당없음 | 이동형
50117 | 0006 | 03460 | 72병동(간병통합) | 72병동(간병통합) | 92병동(간병통합) | 92병동(간병통합) | 92병동 | 수액 자동주입기 | PS1000 | PS2A0337 | 20220513 | 100000 | 100000 | 19999 | 양호 | 0 | 1 | (주)유니메딕스 | 대한민국 | (주)유니메딕스 | (주)메디링크 | 중위험 | 2 | 내자 | 김창진 | (주)메디링크 | 이준영 대리 | 개인정보보안 | 개인정보보안 | 23년5월 부서이전 | [7 empty] | 10 |  | 해당없음 | 이동형
50117 | 0006 | 03470 | M-ICU | M-ICU | M-ICU | M-ICU | M-ICU | 수액 자동주입기 | DI-2200P | DI22PKHHK001 | 20220812 | 1900000 | 1900000 | 474999 | 양호 | 50000 | 1 | 대화기기 | 대한민국 | 대화기기 | 세양메디칼 | 중위험 | 2 | 내자 | 김정일 | 세양메디칼 | 강정훈 | 개인정보보안 |  | 코로나지원장비 | [7 empty] | 10 |  | 해당없음 | 이동형
50117 | 0006 | 03480 | M-ICU | M-ICU | M-ICU | M-ICU | M-ICU | 수액 자동주입기 | DI-2200P | DI22PKHHK002 | 20220812 | 1900000 | 1900000 | 474999 | 양호 | 88000 | 1 | 대화기기 | 대한민국 | 대화기기 | 세양메디칼 | 중위험 | 2 | 내자 | 김정일 | 세양메디칼 | 강정훈 | 개인정보보안 |  | 코로나지원장비 | [7 empty] | 10 |  | 해당없음 | 이동형
50117 | 0006 | 03490 | M-ICU | M-ICU | M-ICU | M-ICU | M-ICU | 수액 자동주입기 | DI-2200P | DI22PKHHK003 | 20220812 | 0 | 1900000 | 474999 | 초과 | 88000 | 1 | 대화기기 | 대한민국 | 대화기기 | 세양메디칼 | 중위험 | 2 | 내자 | 김정일 | 세양메디칼 | 강정훈 | 개인정보보안 |  | 코로나지원장비 | [7 empty] | 10 |  | 해당없음 | 이동형
50117 | 0006 | 03500 | M-ICU | M-ICU | M-ICU | M-ICU | M-ICU | 수액 자동주입기 | DI-2200P | DI22PKHHK004 | 20220812 | 0 | 1900000 | 474999 | 초과 | 88000 | 2 | 대화기기 | 대한민국 | 대화기기 | 세양메디칼 | 중위험 | 2 | 내자 | 김정일 | 세양메디칼 | 강정훈 | 개인정보보안 |  | 코로나지원장비 | [7 empty] | 10 |  | 해당없음 | 이동형
50117 | 0006 | 03510 | M-ICU | M-ICU | M-ICU | M-ICU | M-ICU | 수액 자동주입기 | DI-2200P | DI22PKHHK005 | 20220812 | 1900000 | 1900000 | 474999 | 양호 | 88000 | 1 | 대화기기 | 대한민국 | 대화기기 | 세양메디칼 | 중위험 | 2 | 내자 | 김정일 | 세양메디칼 | 강정훈 | 개인정보보안 |  | 코로나지원장비 | [7 empty] | 10 |  | 해당없음 | 이동형
50117 | 0006 | 03520 | S-ICU | S-ICU | S-ICU | S-ICU | S-ICU | 수액 자동주입기 | DI-2200P | DI22PKHHK006 | 20220812 | 1900000 | 1900000 | 474999 | 양호 | 88000 | 4 | 대화기기 | 한국 | 대화기기 | 세양메디칼 | 중위험 | 2 | 내자 | 김정일 | 세양메디칼 | 강정훈 | 개인정보보안 | [9 empty] | 10 |  | 해당없음 | 이동형
50117 | 0006 | 03530 | S-ICU | S-ICU | S-ICU | S-ICU | S-ICU | 수액 자동주입기 | DI-2200P | DI22PKHHK007 | 20220812 | 1900000 | 1900000 | 474999 | 양호 | 88000 | 1 | 대화기기 | 한국 | 대화기기 | 세양메디칼 | 중위험 | 2 | 내자 | 김정일 | 세양메디칼 | 강정훈 | 개인정보보안 | [9 empty] | 10 |  | 해당없음 | 이동형
50117 | 0006 | 03540 | 53병동 | 53병동 | 53병동 | 53병동 | 53병동 | 수액 자동주입기 | DI-2200P | DI22PKHHB001 | 20220828 | 1900000 | 1900000 | 474999 | 양호 | 0 | 0 | 대화기기 | 대한민국 | 대화기기 | 세양메디칼 | 중위험 | 2 | 내자 | 김창진 | 세양메디칼 | 강정훈 | 개인정보보안 | [9 empty] | 10 |  | 해당없음 | 이동형
50117 | 0006 | 03550 | 53병동 | 53병동 | 53병동 | 53병동 | 53병동 | 수액 자동주입기 | DI-2200P | DI22PKHHB002 | 20220828 | 1900000 | 1900000 | 474999 | 양호 | 0 | 0 | 대화기기 | 대한민국 | 대화기기 | 세양메디칼 | 중위험 | 2 | 내자 | 김창진 | 세양메디칼 | 강정훈 | 개인정보보안 | [9 empty] | 10 |  | 해당없음 | 이동형
50117 | 0006 | 03560 | 53병동 | 53병동 | 53병동 | 53병동 | 53병동 | 수액 자동주입기 | DI-2200P | DI22PKHHB003 | 20220828 | 1900000 | 1900000 | 474999 | 양호 | 0 | 0 | 대화기기 | 대한민국 | 대화기기 | 세양메디칼 | 중위험 | 2 | 내자 | 김창진 | 세양메디칼 | 강정훈 | 개인정보보안 | [9 empty] | 10 |  | 해당없음 | 이동형
50117 | 0006 | 03570 | 53병동 | 53병동 | 53병동 | 53병동 | 53병동 | 수액 자동주입기 | DI-2200P | DI22PKHHB004 | 20220828 | 1900000 | 1900000 | 474999 | 양호 | 0 | 0 | 대화기기 | 대한민국 | 대화기기 | 세양메디칼 | 중위험 | 2 | 내자 | 김창진 | 세양메디칼 | 강정훈 | 개인정보보안 | [9 empty] | 10 |  | 해당없음 | 이동형
50117 | 0006 | 03580 | 53병동 | 53병동 | 53병동 | 53병동 | 53병동 | 수액 자동주입기 | DI-2200P | DI22PKHHB005 | 20220828 | 1900000 | 1900000 | 474999 | 양호 | 0 | 0 | 대화기기 | 대한민국 | 대화기기 | 세양메디칼 | 중위험 | 2 | 내자 | 김창진 | 세양메디칼 | 강정훈 | 개인정보보안 | [9 empty] | 10 |  | 해당없음 | 이동형
50117 | 0006 | 03590 | 53병동 | 53병동 | 53병동 | 53병동 | 53병동 | 수액 자동주입기 | DI-2200P | DI22PKHHB006 | 20220828 | 1900000 | 1900000 | 474999 | 양호 | 0 | 0 | 대화기기 | 대한민국 | 대화기기 | 세양메디칼 | 중위험 | 2 | 내자 | 김창진 | 세양메디칼 | 강정훈 | 개인정보보안 | [9 empty] | 10 |  | 해당없음 | 이동형
50117 | 0006 | 03600 | 53병동 | 53병동 | 53병동 | 53병동 | 53병동 | 수액 자동주입기 | DI-2200P | DI22PKHHB007 | 20220828 | 1900000 | 1900000 | 474999 | 양호 | 0 | 0 | 대화기기 | 대한민국 | 대화기기 | 세양메디칼 | 중위험 | 2 | 내자 | 김창진 | 세양메디칼 | 강정훈 | 개인정보보안 | [9 empty] | 10 |  | 해당없음 | 이동형
50117 | 0006 | 03610 | 53병동 | 53병동 | 53병동 | 53병동 | 53병동 | 수액 자동주입기 | DI-2200P | DI22PKHHB008 | 20220828 | 1900000 | 1900000 | 474999 | 양호 | 0 | 0 | 대화기기 | 대한민국 | 대화기기 | 세양메디칼 | 중위험 | 2 | 내자 | 김창진 | 세양메디칼 | 강정훈 | 개인정보보안 | [9 empty] | 10 |  | 해당없음 | 이동형
50117 | 0006 | 03620 | 53병동 | 53병동 | 53병동 | 53병동 | 53병동 | 수액 자동주입기 | DI-2200P | DI22PKHHK008 | 20220828 | 1900000 | 1900000 | 474999 | 양호 | 0 | 0 | 대화기기 | 대한민국 | 대화기기 | 세양메디칼 | 중위험 | 2 | 내자 | 김창진 | 세양메디칼 | 강정훈 | 개인정보보안 | [9 empty] | 10 |  | 해당없음 | 이동형
50117 | 0006 | 03630 | 53병동 | 53병동 | 51병동 | 51병동 | 51병동 | 수액 자동주입기 | DI-2200P | DI22PKHHK009 | 20220828 | 1900000 | 1900000 | 474999 | 양호 | 0 | 2 | 대화기기 | 대한민국 | 대화기기 | 세양메디칼 | 중위험 | 2 | 내자 | 김창진 | 세양메디칼 | 강정훈 | 개인정보보안 |  | 25년09월 자산이전 | [7 empty] | 10 |  | 해당없음 | 이동형
50117 | 0006 | 03640 | 소아청소년과 | 소아청소년과 | 소아청소년과 | 소아청소년과 | 별관 주사실 | 수액 자동주입기 | DI-2200P | DI22PKHIG013 | 20230312 | 2000000 | 2000000 | 733334 | 양호 | 0 | 0 | 대화기기 | 대한민국 | 대화기기 | 세양메디칼 | 중위험 | 2 | 내자 | 김창진 | 세양메디칼 | 강정훈 | 개인정보보안 | [9 empty] | 10 |  | 해당없음 | 이동형
50117 | 0006 | 03650 | S-ICU | S-ICU | S-ICU | S-ICU | 외과중환자실 공용 | 수액 자동주입기 | TE-LM700 | 2212010082 | 20230608 | 1980000 | 1980000 | 825000 | 양호 | 0 | 0 | TERUMO | 일본 | (주)에스와이메디케어 | 대진메디칼 | 중위험 | 2 | 내자 | 김정일 | 대진메디칼 | 곽호준 | 개인정보보안 | [9 empty] | 10 |  | 해당없음 | 이동형
50117 | 0006 | 03660 | S-ICU | S-ICU | S-ICU | S-ICU | 외과중환자실 공용 | 수액 자동주입기 | TE-LM730 | 2212010511 | 20230728 | 1980000 | 1980000 | 858000 | 양호 | 0 | 0 | TERUMO | 일본 | (주)에스와이메디케어 | 대진메디칼 | 중위험 | 2 | 내자 | 김정일 | 대진메디칼 | 곽호준 | 개인정보보안 | [9 empty] | 10 |  | 해당없음 | 이동형
50117 | 0006 | 03670 | N-ICU | N-ICU | N-ICU | N-ICU | N-ICU공용 | 수액 자동주입기 | TE-LM730 | 2303010392 | 20230811 | 1980000 | 1980000 | 891000 | 양호 | 0 | 0 | TERUMO | 일본 | (주)에스와이메디케어 | 대진메디칼 | 중위험 | 2 | 내자 | 김정일 | 대진메디칼 | 곽호준 | 개인정보보안 | [9 empty] | 10 |  | 해당없음 | 이동형
50117 | 0006 | 03680 | N-ICU | N-ICU | N-ICU | N-ICU | N-ICU공용 | 수액 자동주입기 | TE-LM730 | 2303010445 | 20230811 | 1980000 | 1980000 | 891000 | 양호 | 0 | 0 | TERUMO | 일본 | (주)에스와이메디케어 | 대진메디칼 | 중위험 | 2 | 내자 | 김정일 | 대진메디칼 | 곽호준 | 개인정보보안 | [9 empty] | 10 |  | 해당없음 | 이동형
50117 | 0006 | 03690 | 수술실 | 수술실 | 수술실 | 수술실 | 수술실2R | 급속 수액주입기 | IP-2000 | 2022-NC-0801 | 20230912 | 5000000 | 5000000 | 2333334 | 양호 | 0 | 0 | LAGIS | 대만 | (주)써지코어 | 주식회사 아이에스메디칼 | 일반 | 1 | 내자 | 윤종부 | 주식회사 아이에스메디칼 | 김승일 | 개인정보보안 | 개인정보보안 | [8 empty] | 10 |  | 해당없음 | 이동형
50117 | 0006 | 03700 | N-ICU | N-ICU | N-ICU | N-ICU | N-ICU | 수액 자동주입기 | TE-LM730 | 2303010292 | 20231017 | 1980000 | 1980000 | 957000 | 양호 | 0 | 0 | TERUMO | 일본 | (주)에스와이메디케어 | 대진메디칼 | 중위험 | 2 | 내자 | 김정일 | 대진메디칼 | 곽호준 | 개인정보보안 | [9 empty] | 10 |  | 해당없음 | 이동형
50117 | 0006 | 03710 | 중앙주사실 | 중앙주사실 | 중앙주사실 | 중앙주사실 | 중앙주사실 | 수액 자동주입기 | TE-LM730 | 2305010550 | 20231212 | 1980000 | 1980000 | 1023000 | 양호 | 0 | 0 | TERUMO | 일본 | (주)에스와이메디케어 | 대진메디칼 | 중위험 | 2 | 내자 | 김창진 | 대진메디칼 | 곽호준 | 개인정보보안 | [9 empty] | 10 |  | 해당없음 | 이동형
50117 | 0006 | 03720 | 중앙주사실 | 중앙주사실 | 중앙주사실 | 중앙주사실 | 중앙주사실 | 수액 자동주입기 | TE-LM730 | 2305010610 | 20231212 | 1980000 | 1980000 | 1023000 | 양호 | 0 | 0 | TERUMO | 일본 | (주)에스와이메디케어 | 대진메디칼 | 중위험 | 2 | 내자 | 김창진 | 대진메디칼 | 곽호준 | 개인정보보안 | [9 empty] | 10 |  | 해당없음 | 이동형
50117 | 0006 | 03730 | 중앙주사실 | 중앙주사실 | 중앙주사실 | 중앙주사실 | 중앙주사실 | 수액 자동주입기 | TE-LM730 | 2305010498 | 20231212 | 1980000 | 1980000 | 1023000 | 양호 | 0 | 1 | TERUMO | 일본 | (주)에스와이메디케어 | 대진메디칼 | 중위험 | 2 | 내자 | 김창진 | 대진메디칼 | 곽호준 | 개인정보보안 | [9 empty] | 10 |  | 해당없음 | 이동형
50117 | 0006 | 03740 | 중앙주사실 | 중앙주사실 | 중앙주사실 | 중앙주사실 | 중앙주사실 | 수액 자동주입기 | TE-LM730 | 2305010654 | 20231212 | 1980000 | 1980000 | 1023000 | 양호 | 0 | 0 | TERUMO | 일본 | (주)에스와이메디케어 | 대진메디칼 | 중위험 | 2 | 내자 | 김창진 | 대진메디칼 | 곽호준 | 개인정보보안 | [9 empty] | 10 |  | 해당없음 | 이동형
50117 | 0006 | 03750 | 중앙주사실 | 중앙주사실 | 중앙주사실 | 중앙주사실 | 중앙주사실 | 수액 자동주입기 | TE-LM730 | 2305010490 | 20231212 | 1980000 | 1980000 | 1023000 | 양호 | 0 | 0 | TERUMO | 일본 | (주)에스와이메디케어 | 대진메디칼 | 중위험 | 2 | 내자 | 김창진 | 대진메디칼 | 곽호준 | 개인정보보안 | [9 empty] | 10 |  | 해당없음 | 이동형
50117 | 0006 | 03760 | 중앙주사실 | 중앙주사실 | 중앙주사실 | 중앙주사실 | 중앙주사실 | 수액 자동주입기 | TE-LM730 | 2305010603 | 20231212 | 1980000 | 1980000 | 1023000 | 양호 | 0 | 0 | TERUMO | 일본 | (주)에스와이메디케어 | 대진메디칼 | 중위험 | 2 | 내자 | 김창진 | 대진메디칼 | 곽호준 | 개인정보보안 | [9 empty] | 10 |  | 해당없음 | 이동형
50117 | 0006 | 03770 | 중앙주사실 | 중앙주사실 | 중앙주사실 | 중앙주사실 | 중앙주사실 | 수액 자동주입기 | TE-LM730 | 2305010581 | 20231212 | 1980000 | 1980000 | 1023000 | 양호 | 0 | 0 | TERUMO | 일본 | (주)에스와이메디케어 | 대진메디칼 | 중위험 | 2 | 내자 | 김창진 | 대진메디칼 | 곽호준 | 개인정보보안 | [9 empty] | 10 |  | 해당없음 | 이동형
50117 | 0006 | 03780 | 중앙주사실 | 중앙주사실 | 중앙주사실 | 중앙주사실 | 중앙주사실 | 수액 자동주입기 | TE-LM730 | 2305010542 | 20231212 | 1980000 | 1980000 | 1023000 | 양호 | 0 | 0 | TERUMO | 일본 | (주)에스와이메디케어 | 대진메디칼 | 중위험 | 2 | 내자 | 김창진 | 대진메디칼 | 곽호준 | 개인정보보안 | [9 empty] | 10 |  | 해당없음 | 이동형
50117 | 0006 | 03790 | 중앙주사실 | 중앙주사실 | 중앙주사실 | 중앙주사실 | 중앙주사실 | 수액 자동주입기 | TE-LM730 | 2305010566 | 20231212 | 1980000 | 1980000 | 1023000 | 양호 | 0 | 0 | TERUMO | 일본 | (주)에스와이메디케어 | 대진메디칼 | 중위험 | 2 | 내자 | 김창진 | 대진메디칼 | 곽호준 | 개인정보보안 | [9 empty] | 10 |  | 해당없음 | 이동형
50117 | 0006 | 03800 | 중앙주사실 | 중앙주사실 | 중앙주사실 | 중앙주사실 | 중앙주사실 | 수액 자동주입기 | TE-LM730 | 2305010623 | 20231212 | 1980000 | 1980000 | 1023000 | 양호 | 0 | 0 | TERUMO | 일본 | (주)에스와이메디케어 | 대진메디칼 | 중위험 | 2 | 내자 | 김창진 | 대진메디칼 | 곽호준 | 개인정보보안 | [9 empty] | 10 |  | 해당없음 | 이동형
50117 | 0006 | 03810 | S-ICU | S-ICU | S-ICU | S-ICU | S-ICU | 수액 자동주입기 | DI-2200P | DI22PKHIE015 | 20240103 | 2000000 | 2000000 | 1066667 | 양호 | 0 | 0 | 대화기기 | 대한민국 | 대화기기 | 세양메디칼 | 중위험 | 2 | 내자 | 김정일 | 세양메디칼 | 강정훈 | 개인정보보안 | [9 empty] | 10 |  | 해당없음 | 이동형
50117 | 0006 | 03820 | S-ICU | S-ICU | S-ICU | S-ICU | S-ICU공용 | 수액 자동주입기 | DI-2200P | DI22PKHJG030 | 20240329 | 2000000 | 2000000 | 1133334 | 양호 | 0 | 0 | 대화기기 | 대한민국 | 대화기기 | 세양메디칼 | 중위험 | 2 | 내자 | 김정일 | 세양메디칼 | 강정훈 | 개인정보보안 | [9 empty] | 10 |  | 해당없음 | 이동형
50117 | 0006 | 03830 | 91병동(간병통합) | 91병동(간병통합) | 91병동(간병통합) | 91병동(간병통합) | 91병동 | 수액 자동주입기 | TE-LM730 | 2402010017 | 20241011 | 1980000 | 1980000 | 1353000 | 양호 | 0 | 2 | TERUMO | 일본 | (주)에스와이메디케어 | 대진메디칼 | 중위험 | 2 | 내자 | 김창진 | 대진메디칼 | 최영길 | 개인정보보안 | [9 empty] | 10 |  | 해당없음 | 이동형
50117 | 0006 | 03840 | 53병동 | 53병동 | 53병동 | 53병동 | 긴급치료병상 | 수액 자동주입기 | DI-2200P | DI22PKHJD012 | 20241105 | 1975000 | 1975000 | 1382499 | 양호 | 0 | 0 | 대화기기 | 대한민국 | 대화기기 | 세양메디칼 | 중위험 | 2 | 정부 | 김창진 | 세양메디칼 | 강정훈 | 개인정보보안 | [9 empty] | 10 |  | 해당없음 | 이동형
50117 | 0006 | 03850 | 53병동 | 53병동 | 53병동 | 53병동 | 긴급치료병상 | 수액 자동주입기 | DI-2200P | DI22PKHJD011 | 20241105 | 1975000 | 1975000 | 1382499 | 양호 | 0 | 0 | 대화기기 | 대한민국 | 대화기기 | 세양메디칼 | 중위험 | 2 | 정부 | 김창진 | 세양메디칼 | 강정훈 | 개인정보보안 | [9 empty] | 10 |  | 해당없음 | 이동형
50117 | 0006 | 03860 | 53병동 | 53병동 | 53병동 | 53병동 | 긴급치료병상 | 수액 자동주입기 | DI-2200P | DI22PKHJD010 | 20241105 | 1975000 | 1975000 | 1382499 | 양호 | 0 | 0 | 대화기기 | 대한민국 | 대화기기 | 세양메디칼 | 중위험 | 2 | 정부 | 김창진 | 세양메디칼 | 강정훈 | 개인정보보안 | [9 empty] | 10 |  | 해당없음 | 이동형
50117 | 0006 | 03870 | 53병동 | 53병동 | 53병동 | 53병동 | 긴급치료병상 | 수액 자동주입기 | DI-2200P | DI22PKHJD009 | 20241105 | 1975000 | 1975000 | 1382499 | 양호 | 0 | 0 | 대화기기 | 대한민국 | 대화기기 | 세양메디칼 | 중위험 | 2 | 정부 | 김창진 | 세양메디칼 | 강정훈 | 개인정보보안 | [9 empty] | 10 |  | 해당없음 | 이동형
50117 | 0006 | 03880 | 53병동 | 53병동 | 53병동 | 53병동 | 긴급치료병상 | 수액 자동주입기 | DI-2200P | DI22PKHJD008 | 20241105 | 1975000 | 1975000 | 1382499 | 양호 | 0 | 0 | 대화기기 | 대한민국 | 대화기기 | 세양메디칼 | 중위험 | 2 | 정부 | 김창진 | 세양메디칼 | 강정훈 | 개인정보보안 | [9 empty] | 10 |  | 해당없음 | 이동형
50117 | 0006 | 03890 | 53병동 | 53병동 | 53병동 | 53병동 | 긴급치료병상 | 수액 자동주입기 | DI-2200P | DI22PKHJD007 | 20241105 | 1975000 | 1975000 | 1382499 | 양호 | 0 | 0 | 대화기기 | 대한민국 | 대화기기 | 세양메디칼 | 중위험 | 2 | 정부 | 김창진 | 세양메디칼 | 강정훈 | 개인정보보안 | [9 empty] | 10 |  | 해당없음 | 이동형
50117 | 0006 | 03900 | 53병동 | 53병동 | 53병동 | 53병동 | 긴급치료병상 | 수액 자동주입기 | DI-2200P | DI22PKHJD006 | 20241105 | 1975000 | 1975000 | 1382499 | 양호 | 0 | 0 | 대화기기 | 대한민국 | 대화기기 | 세양메디칼 | 중위험 | 2 | 정부 | 김창진 | 세양메디칼 | 강정훈 | 개인정보보안 | [9 empty] | 10 |  | 해당없음 | 이동형
50117 | 0006 | 03910 | 53병동 | 53병동 | 53병동 | 53병동 | 긴급치료병상 | 수액 자동주입기 | DI-2200P | DI22PKHJD005 | 20241105 | 1975000 | 1975000 | 1382499 | 양호 | 0 | 0 | 대화기기 | 대한민국 | 대화기기 | 세양메디칼 | 중위험 | 2 | 정부 | 김창진 | 세양메디칼 | 강정훈 | 개인정보보안 | [9 empty] | 10 |  | 해당없음 | 이동형
50117 | 0006 | 03920 | 53병동 | 53병동 | 53병동 | 53병동 | 긴급치료병상 | 수액 자동주입기 | DI-2200P | DI22PKHJD004 | 20241105 | 1975000 | 1975000 | 1382499 | 양호 | 0 | 0 | 대화기기 | 대한민국 | 대화기기 | 세양메디칼 | 중위험 | 2 | 정부 | 김창진 | 세양메디칼 | 강정훈 | 개인정보보안 | [9 empty] | 10 |  | 해당없음 | 이동형
50117 | 0006 | 03930 | 53병동 | 53병동 | 53병동 | 53병동 | 긴급치료병상 | 수액 자동주입기 | DI-2200P | DI22PKHJD003 | 20241105 | 1975000 | 1975000 | 1382499 | 양호 | 0 | 0 | 대화기기 | 대한민국 | 대화기기 | 세양메디칼 | 중위험 | 2 | 정부 | 김창진 | 세양메디칼 | 강정훈 | 개인정보보안 | [9 empty] | 10 |  | 해당없음 | 이동형
50117 | 0006 | 03940 | 53병동 | 53병동 | 53병동 | 53병동 | 긴급치료병상 | 수액 자동주입기 | DI-2200P | DI22PKHJD002 | 20241105 | 1975000 | 1975000 | 1382499 | 양호 | 0 | 0 | 대화기기 | 대한민국 | 대화기기 | 세양메디칼 | 중위험 | 2 | 정부 | 김창진 | 세양메디칼 | 강정훈 | 개인정보보안 | [9 empty] | 10 |  | 해당없음 | 이동형
50117 | 0006 | 03950 | 53병동 | 53병동 | 53병동 | 53병동 | 긴급치료병상 | 수액 자동주입기 | DI-2200P | DI22PKHJD001 | 20241105 | 1975000 | 1975000 | 1382499 | 양호 | 0 | 0 | 대화기기 | 대한민국 | 대화기기 | 세양메디칼 | 중위험 | 2 | 정부 | 김창진 | 세양메디칼 | 강정훈 | 개인정보보안 | [9 empty] | 10 |  | 해당없음 | 이동형
50117 | 0006 | 03960 | 91병동(간병통합) | 91병동(간병통합) | 91병동(간병통합) | 91병동(간병통합) | 91병동 | 수액 자동주입기 | TE-LM730 | 2403010026 | 20250131 | 1980000 | 1980000 | 1452000 | 양호 | 0 | 2 | TERUMO | 일본 | (주)에스와이메디케어 | 대진메디칼 | 중위험 | 2 | 내자 | 김창진 | 대진메디칼 | 곽호준 사장 | 개인정보보안 | [9 empty] | 10 |  | 해당없음 | 이동형
50117 | 0006 | 03970 | S-ICU | S-ICU | S-ICU | S-ICU | 외과중환자실 공용 | 수액 자동주입기 | TE-LM730 | 2411010100 | 20250312 | 1980000 | 1980000 | 1518000 | 양호 | 0 | 0 | TERUMO | 일본 | (주)에스와이메디케어 | 대진메디칼 | 중위험 | 2 | 내자 | 김정일 | 대진메디칼 | 곽호준 | 개인정보보안 | [9 empty] | 10 |  | 해당없음 | 이동형
50117 | 0006 | 03980 | 92병동(간병통합) | 92병동(간병통합) | 92병동(간병통합) | 92병동(간병통합) | 92병동 | 수액 자동주입기 | BCD1000 | BCD-A054 | 20250802 | 4200000 | 4200000 | 3570000 | 양호 | 0 | 0 | (주)세비카 | 대한민국 | (주)세비카 | 라이언파마 | 중위험 | 2 | 내자 | 김창진 |  | 정석원 대표 | 개인정보보안 | [9 empty] | 10 |  | 해당없음 | 이동형
50117 | 0006 | 03990 | M-ICU | M-ICU | M-ICU | M-ICU | M-ICU 공용 | 수액 자동주입기 | TE-LM730 | 2503010024 | 20251011 | 1980000 | 1980000 | 1980000 | 양호 | 0 | 0 | TERUMO | 일본 | (주)에스와이메디케어 | 대진메디칼 | 중위험 | 2 | 내자 | 김정일 | 대진메디칼 | 곽호준 | 개인정보보안 | [9 empty] | 10 |  | 해당없음 | 이동형
50117 | 0006 | 04000 | M-ICU | M-ICU | M-ICU | M-ICU | M-ICU 공용 | 수액 자동주입기 | TE-LM730 | 2503010036 | 20251011 | 1980000 | 1980000 | 1980000 | 양호 | 0 | 0 | TERUMO | 일본 | (주)에스와이메디케어 | 대진메디칼 | 중위험 | 2 | 내자 | 김정일 | 대진메디칼 | 곽호준 | 개인정보보안 | [9 empty] | 10 |  | 해당없음 | 이동형
50117 | 0006 | 04010 | M-ICU | M-ICU | M-ICU | M-ICU | M-ICU 공용 | 수액 자동주입기 | TE-LM730 | 2503010038 | 20251011 | 1980000 | 1980000 | 1980000 | 양호 | 0 | 0 | TERUMO | 일본 | (주)에스와이메디케어 | 대진메디칼 | 중위험 | 2 | 내자 | 김정일 | 대진메디칼 | 곽호준 | 개인정보보안 | [9 empty] | 10 |  | 해당없음 | 이동형
50117 | 0006 | 04020 | M-ICU | M-ICU | M-ICU | M-ICU | M-ICU 공용 | 수액 자동주입기 | TE-LM730 | 2503010078 | 20251011 | 1980000 | 1980000 | 1980000 | 양호 | 0 | 0 | TERUMO | 일본 | (주)에스와이메디케어 | 대진메디칼 | 중위험 | 2 | 내자 | 김정일 | 대진메디칼 | 곽호준 | 개인정보보안 | [9 empty] | 10 |  | 해당없음 | 이동형
50117 | 0006 | 04030 | S-ICU | S-ICU | S-ICU | S-ICU | S-ICU공용 | 수액 자동주입기 | DI-2200P | DI22PKHKC001 | 20251016 | 2000000 | 2000000 | 2000000 | 양호 | 0 | 0 | 대화기기 | 대한민국 | 대화기기 | 세양메디칼 | 중위험 | 2 | 내자 | 김정일 | 세양메디칼 | 이동환 | 개인정보보안 | [9 empty] | 10 |  | 해당없음 | 이동형
50117 | 0006 | 04040 | S-ICU | S-ICU | S-ICU | S-ICU | S-ICU공용 | 수액 자동주입기 | DI-2200P | DI22PKHKC002 | 20251016 | 2000000 | 2000000 | 2000000 | 양호 | 0 | 0 | 대화기기 | 대한민국 | 대화기기 | 세양메디칼 | 중위험 | 2 | 내자 | 김정일 | 세양메디칼 | 이동환 | 개인정보보안 | [9 empty] | 10 |  | 해당없음 | 이동형
50117 | 0006 | 04050 | S-ICU | S-ICU | S-ICU | S-ICU | S-ICU공용 | 수액 자동주입기 | DI-2200P | DI22PKHKC003 | 20251016 | 2000000 | 2000000 | 2000000 | 양호 | 0 | 0 | 대화기기 | 대한민국 | 대화기기 | 세양메디칼 | 중위험 | 2 | 내자 | 김정일 | 세양메디칼 | 이동환 | 개인정보보안 | [9 empty] | 10 |  | 해당없음 | 이동형
50117 | 0006 | 04060 | S-ICU | S-ICU | S-ICU | S-ICU | S-ICU공용 | 수액 자동주입기 | DI-2200P | DI22PKHKC004 | 20251016 | 2000000 | 2000000 | 2000000 | 양호 | 0 | 0 | 대화기기 | 대한민국 | 대화기기 | 세양메디칼 | 중위험 | 2 | 내자 | 김정일 | 세양메디칼 | 이동환 | 개인정보보안 | [9 empty] | 10 |  | 해당없음 | 이동형
50117 | 0006 | 04070 | 응급실 | 응급실 | 응급실 | 응급실 | 응급실 공용 | 수액 자동주입기 | DI-2200P | DI22PKHKA015 | 20251016 | 2000000 | 2000000 | 2000000 | 양호 | 0 | 0 | 대화기기 | 대한민국 | 대화기기 | 세양메디칼 | 중위험 | 2 | 내자 | 김정일 | 세양메디칼 | 이동환 | 개인정보보안 | [9 empty] | 10 |  | 해당없음 | 이동형
50117 | 0006 | 04080 | N-ICU | N-ICU | N-ICU | N-ICU | N-ICU공용 | 수액 자동주입기 | TE-LM730 | 2503010277 | 20251129 | 1980000 | 1980000 | 1980000 | 양호 | 0 | 0 | TERUMO | 일본 | (주)에스와이메디케어 | 대진메디칼 | 중위험 | 2 | 내자 | 김정일 | 대진메디칼 | 곽호준 | 개인정보보안 | [9 empty] | 10 |  | 해당없음 | 이동형
50117 | 0006 | 04090 | N-ICU | N-ICU | N-ICU | N-ICU | N-ICU공용 | 수액 자동주입기 | TE-LM730 | 2503010204 | 20251129 | 1980000 | 1980000 | 1980000 | 양호 | 0 | 0 | TERUMO | 일본 | (주)에스와이메디케어 | 대진메디칼 | 중위험 | 2 | 내자 | 김정일 | 대진메디칼 | 곽호준 | 개인정보보안 | [9 empty] | 10 |  | 해당없음 | 이동형
50117 | 0006 | 04100 | N-ICU | N-ICU | N-ICU | N-ICU | N-ICU공용 | 수액 자동주입기 | TE-LM730 | 2503010288 | 20251129 | 1980000 | 1980000 | 1980000 | 양호 | 0 | 0 | TERUMO | 일본 | (주)에스와이메디케어 | 대진메디칼 | 중위험 | 2 | 내자 | 김정일 | 대진메디칼 | 곽호준 | 개인정보보안 | [9 empty] | 10 |  | 해당없음 | 이동형
50117 | 0006 | 04110 | 응급실 | 응급실 | 응급실 | 응급실 | 응급실 공용 | 급속혈액/수액 가온 주입기 | H-1200 | 34000341 | 20260125 | 23000000 | 23000000 | 23000000 | 양호 | 0 | 0 | SMITH MEDICAL | 미국 | (주)한국젬스 | 아가페물산주식회사 | 일반 | 2 | 내자 | 김정일 | 아가페물산주식회사 | 강정현 | 개인정보보안 | [9 empty] | 10 |  | 해당없음 | 이동형
50117 | 0006 | 04120 | 응급중환자실 | 응급중환자실 | 응급중환자실 | 응급중환자실 | 응급중환자실 공용 | 급속혈액/수액 가온 주입기 | H-1200 | 34000342 | 20260125 | 23000000 | 23000000 | 23000000 | 양호 | 0 | 0 | SMITH MEDICAL | 미국 | (주)한국젬스 | 아가페물산주식회사 | 일반 | 2 | 내자 | 김정일 | 아가페물산주식회사 | 강정현 | 개인정보보안 | [9 empty] | 10 |  | 해당없음 | 이동형
50117 | 0006 | 04130 | M-ICU | M-ICU | M-ICU | M-ICU | M-ICU | 수액 자동주입기 | DI-2200P | DI22PKHLI001 | 20260409 | 2000000 | 2000000 | 2000000 | 양호 | 0 | 0 | 대화기기 | 대한민국 | 대화기기 | 세양메디칼 | 중위험 | 2 | 내자 | 김정일 | 세양메디칼 | 강정훈 | 개인정보보안 | [9 empty] | 11 |  | 해당없음 | 이동형
50117 | 0006 | 04140 | M-ICU | M-ICU | M-ICU | M-ICU | M-ICU | 수액 자동주입기 | DI-2200P | DI22PKHLI002 | 20260409 | 2000000 | 2000000 | 2000000 | 양호 | 0 | 0 | 대화기기 | 대한민국 | 대화기기 | 세양메디칼 | 중위험 | 2 | 내자 | 김정일 | 세양메디칼 | 강정훈 | 개인정보보안 | [9 empty] | 11 |  | 해당없음 | 이동형
50117 | 0007 | 00070 | 피부과 | 피부과 | 피부과 | 피부과 | 피부과진료실1 | 현미경 | BX40 | 6M07024 | 19840820 | 2708970 | 1000 | 1000 | 양호 | 0 | 8 | OLYMPUS |  |  | 택산 | 일반 | 1 | 내자 | 김창진 |  | 고철민 | 개인정보보안 | [9 empty] | 10 |  | 해당없음 | 고정형
50117 | 0007 | 00280 | 진단검사의학과 | 진단검사의학과 | 의공파트 | 의공파트 | (구)진단검사의학과판독실 | 현미경(형광) | OLYMPUS/BX51TR-32F01 | 표기무 | 20100226 | 24800000 | 19344000 | 1000 | 양호 | 4983000 | 12 | OLYMPUS |  |  | (주)택산 | 일반 | 1 | 내자 | 윤종부 | (주)택산 | 고철민 | 개인정보보안 |  | 26년2월반납폐기 | [7 empty] | 10 |  | 해당없음 | 고정형
50117 | 0007 | 00290 | 병리과 | 병리과 | 의공파트 | 의공파트 | (구)병리과세포병리검사실 | 현미경 | BX51TF | 표기무 | 20100329 | 22000000 | 18128000 | 1000 | 양호 | 0 | 1 | OLYMPUS |  |  | (주)택산 | 일반 | 1 | 내자 | 김창진 | (주)택산 | 고철민 | 개인정보보안 |  | 자산반납필요(사용부서 미반납) | [7 empty] | 10 |  | 해당없음 | 고정형
50117 | 0007 | 00300 | 피부과 | 피부과 | 피부과 | 피부과 | 피부과의국 | 현미경 | BX43F | IE18004 | 20120928 | 7900000 | 7900000 | 1000 | 양호 | 0 | 2 | OLYMPUS | 일본 | 올림푸스한국(주) | 택산 | 일반 | 1 | 내자 | 김창진 | 택산하이텍 | 고철민 | 개인정보보안 | [9 empty] | 10 |  | 해당없음 | 고정형
50117 | 0007 | 00310 | 류마티스내과 | 류마티스내과 | 교육연구실 | 교육연구실 | 류마티스내과 | [학술연구]시스템 편광현미경 | CX41-32C02 |  | 20130222 | 3685000 | 3685000 | 1000 | 양호 | 0 | 0 |  |  |  |  | 일반 | 1 | 임상연구 | 김창진 | (주)택산 | [11 empty] | 11 |  | 해당없음 | 고정형
50117 | 0007 | 00320 | 일반경검검사실 | 일반경검검사실 | 진단검사의학과 | 화학면역파트 | 요경검검사실 | 현미경 | CX41 | 3D40278 | 20130830 | 2000000 | 2000000 | 1000 | 양호 | 33000 | 2 | OLYMPUS | 일본 | 올림푸스한국(주) | 택산 | 일반 | 1 | 내자 | 윤종부 | (주)택산 | 고철민 | 개인정보보안 | [9 empty] | 11 |  | 해당없음 | 고정형
50117 | 0007 | 00340 | 병리과 | 병리과 | 병리과 | 병리과 | 판독실/희의실 | 현미경(다인) | BX53T-32F01 | 3D42307 | 20130830 | 25000000 | 25000000 | -12699000 | 양호 | 1750000 | 2 | OLYMPUS | 일본 | 올림푸스한국(주) | 택산 | 일반 | 1 | 내자 | 윤종부 | (주)택산 | 고철민 | 개인정보보안 |  |  | 장비PC | 116.3.84.030 |  |  |  |  | WIN 10 | 11 |  | 해당없음 | 고정형
50117 | 0007 | 00350 | 병리과 | 병리과 | 병리과 | 병리과 | 병리과의국 | 현미경 | BX53 | 3L43836 | 20140318 | 15690000 | 15690000 | 1000 | 양호 | 2230000 | 4 | OLYMPUS | 일본 | 올림푸스한국(주) | (주)택산 | 일반 | 1 | 내자 | 윤종부 | (주)택산 | [11 empty] | 10 |  | 해당없음 | 고정형
50117 | 0007 | 00360 | 병리과 | 병리과 | 병리과 | 병리과 | 박문일 교수 | 현미경 | BX53 | 3K45812 | 20140318 | 15690000 | 15690000 | 1000 | 양호 | 0 | 0 | OLYMPUS | 일본 | 올림푸스한국(주) | (주)택산 | 일반 | 1 | 내자 | 윤종부 | (주)택산 | 고철민 | 개인정보보안 | [9 empty] | 10 |  | 해당없음 | 고정형
50117 | 0007 | 00370 | 진단혈액검사실 | 진단혈액검사실 | 진단검사의학과 | 혈액검경파트 | 진단혈액검사실 | 현미경 | BX53 | 3L43837 | 20140318 | 12580000 | 12580000 | 1000 | 양호 | 2916000 | 9 | OLYMPUS | 일본 | 올림푸스한국(주) | (주)택산 | 일반 | 1 | 내자 | 윤종부 | (주)택산 | [11 empty] | 10 |  | 해당없음 | 고정형
50117 | 0007 | 00380 | 진단검사의학과 | 진단검사의학과 | 진단검사의학과 | 진단검사의학과 | 판독실 | 현미경(형광) | BX53 | 2G53493 | 20150813 | 15270000 | 15270000 | 1000 | 양호 | 7123000 | 8 | OLYMPUS | 일본 | 올림푸스한국(주) | (주)택산 | 일반 | 1 | 내자 | 윤종부 | (주)택산 | 고철민 | 개인정보보안 | 개인정보보안 | 22.12업그레이드 | [7 empty] | 10 |  | 해당없음 | 고정형
50117 | 0007 | 00390 | 진단검사의학과 | 화학면역파트 | 진단검사의학과 | 혈액검경파트 | 진단혈액검사실 | 현미경 | BX43 | 5F45603 | 20150813 | 5700000 | 5700000 | 1000 | 양호 | 33000 | 1 | OLYMPUS | 일본 | 올림푸스한국(주) | (주)택산 | 일반 | 1 | 내자 | 윤종부 | (주)택산 | 고철민 | 개인정보보안 | 개인정보보안 | [8 empty] | 10 |  | 해당없음 | 고정형
50117 | 0007 | 00400 | 진단검사의학과 | 진단검사의학과 | 진단검사의학과 | 미생물분자파트 | 미생물검사실 | 현미경 | BX43 | 5F45604 | 20150813 | 5700000 | 5700000 | 1000 | 양호 | 33000 | 1 | OLYMPUS | 일본 | 올림푸스한국(주) | (주)택산 | 일반 | 1 | 내자 | 윤종부 | (주)택산 | 고철민 | 개인정보보안 | 개인정보보안 | [8 empty] | 10 |  | 해당없음 | 고정형
50117 | 0007 | 00410 | 이비인후과 | 이비인후과 | 이비인후과 | 이비인후과 | 진료실2 | 현미경 | Insight-u | MI1AA1605002 | 20160627 | 7370000 | 7370000 | 1000 | 양호 | 530000 | 21 | 인사이트 | 한국 | 인사이트 | 온메디칼 | 일반 | 1 | 내자 | 김창진 | 온메디칼 | 박창곤 | 개인정보보안 | [9 empty] | 10 |  | 해당없음 | 고정형
50117 | 0007 | 00420 | 병리과 | 병리과 | 병리과 | 병리과 | 이재석 교수 | 현미경 | BX53T-32F01 | 6D44494 | 20160728 | 15690000 | 15690000 | 1000 | 양호 | 0 | 1 | OLYMPUS | 일본 | 올림푸스한국(주) | (주)택산 | 일반 | 1 | 내자 | 윤종부 | (주)택산 | 고철민 | 개인정보보안 | 개인정보보안 | [8 empty] | 10 |  | 해당없음 | 고정형
50117 | 0007 | 00430 | 병리과 | 병리과 | 병리과 | 병리과 | 판독실 | 현미경(2인) | BX53T-32F01 | 6L44141 | 20170428 | 12600000 | 12600000 | 1000 | 양호 | 0 | 1 | OLYMPUS | 일본 | 올림푸스한국(주) | (주)택산 | 일반 | 1 | 내자 | 윤종부 | (주)택산 | 고철민 | 개인정보보안 | 개인정보보안 | [8 empty] | 10 |  | 해당없음 | 고정형
50117 | 0007 | 00440 | 병리과 | 세포검경실 | 병리과 | 세포병리 | 세포병리검사실 | 현미경 | BX53T-32F01 | 7B46968 | 20170518 | 12400000 | 12400000 | 1000 | 양호 | 1870000 | 1 | OLYMPUS | 일본 | 올림푸스한국(주) | (주)택산 | 일반 | 1 | 내자 | 윤종부 | (주)택산 | 고철민 | 개인정보보안 | 개인정보보안 | [8 empty] | 10 |  | 해당없음 | 고정형
50117 | 0007 | 00450 | 병리과 | 조직병리 | 병리과 | 조직병리 | 조직병리검사실 | 현미경 | BX53T-32F01 | 7B47168 | 20170518 | 12400000 | 12400000 | 1000 | 양호 | 1870000 | 1 | OLYMPUS | 일본 | 올림푸스한국(주) | (주)택산 | 일반 | 1 | 내자 | 윤종부 | (주)택산 | 고철민 | 개인정보보안 | 개인정보보안 | [8 empty] | 10 |  | 해당없음 | 고정형
50117 | 0007 | 00460 | 82병동(간병통합) | 82병동(간병통합) | 82병동(간병통합) | 82병동(간병통합) | 처치실 공용 | 현미경(마이크로) | TM03-34 | XLS117050218 | 20170612 | 7446000 | 7446000 | 1000 | 양호 | 0 | 1 | 참메드 | 한국 | 참메드 | 참메디경남 | 일반 | 1 | 내자 | 김창진 | 참메드 | 전상무 | 개인정보보안 | 개인정보보안 | [8 empty] | 10 |  | 해당없음 | 고정형
50117 | 0007 | 00470 | 병리과 | 병리과 | 병리과 | 병리과 | 판독실 | 현미경 | BX53T-32F01LED | 7J50776 | 20180416 | 8500000 | 8500000 | 1000 | 양호 | 0 | 0 | OLYMPUS | 일본 | 올림푸스한국(주) | (주)택산 | 일반 | 1 | 내자 | 윤종부 | (주)택산 | 고철민 | 개인정보보안 | 개인정보보안 | [8 empty] | 10 |  | 해당없음 | 고정형
50117 | 0007 | 00480 | 병리과 | NGS검사실 | 병리과 | 조직병리 | 조직병리검사실 | 현미경(형광) | BX53T-32,DP74 | CJ50595 | 20180627 | 29000000 | 29000000 | 1000 | 양호 | 7480000 | 10 | OLYMPUS | 일본 | 올림푸스한국(주) | (주)택산 | 일반 | 1 | 내자 | 윤종부 | (주)택산 | 고철민 | 개인정보보안 | 개인정보보안 |  | PC | 116.3.84.026 |  |  |  |  | WIN 7 | 10 |  | 해당없음 | 고정형
50117 | 0007 | 00490 | 진단검사의학과 | 진단검사의학과 | 진단검사의학과 | 미생물분자파트 | 미생물검사실 | 현미경(다인) | BX53T-32F01LED | 7L50752 | 20180730 | 12000000 | 12000000 | 1000 | 양호 | 33000 | 1 | OLYMPUS | 일본 | 올림푸스한국(주) | (주)택산 | 일반 | 1 | 내자 | 윤종부 | (주)택산 | 고철민 | 개인정보보안 | 개인정보보안 | [8 empty] | 10 |  | 해당없음 | 고정형
50117 | 0007 | 00500 | 병리과 | 병리과 | 병리과 | 세포병리 | 세포병리검사실 | 현미경(2인) | BX53T-32F01LED | 8K49487 | 20190516 | 12000000 | 12000000 | 1000 | 양호 | 0 | 1 | OLYMPUS | 일본 | 올림푸스한국(주) | (주)택산 | 일반 | 1 | 내자 | 윤종부 | (주)택산 | 고철민 | 개인정보보안 | 개인정보보안 | [8 empty] | 10 |  | 해당없음 | 고정형
50117 | 0007 | 00510 | 피부과 | 피부과 | 피부과 | 피부과 | 처치실2번 | 현미경 | CX43RF | 9A41440 | 20190516 | 3630000 | 3630000 | 1000 | 양호 | 0 | 2 | OLYMPUS | 일본 | 올림푸스한국 | (주)택산 | 일반 | 1 | 내자 | 김창진 | (주)택산 | 고철민 | 개인정보보안 | 개인정보보안 | [8 empty] | 10 |  | 해당없음 | 고정형
50117 | 0007 | 00520 | 병리과 | 병리과 | 병리과 | 병리과 | 장재민 교수 | 현미경 | BX53T-32F01LED | 1C46051 | 20210527 | 8800000 | 8800000 | 1000 | 양호 | 0 | 0 | OLYMPUS | 일본 | 올림푸스한국(주) | (주)택산 | 일반 | 1 | 내자 | 윤종부 | (주)택산 | 고철민 | 개인정보보안 | [9 empty] | 10 |  | 해당없음 | 고정형
50117 | 0007 | 00530 | 류마티스내과 | 류마티스내과 | 류마티스내과 | 류마티스내과 | 진료실 5R | 현미경 | Staringforce | H01UF25J | 20210827 | 9000000 | 9000000 | 450000 | 양호 | 0 | 7 | 스타링포스(주) | 대한민국 | 스타링포스(주) | 스타링포스(주) | 일반 | 1 | 내자 | 김창진 |  | 임용섭 | 개인정보보안 | 개인정보보안 |  | pc | 116.3.89.71 |  |  |  |  | WIN 10 | 10 |  | 해당없음 | 이동형
50117 | 0007 | 00540 | 피부과 | 피부과 | 피부과 | 피부과 | 피부과 진료실 | 현미경 | CX43RF | 1A42494 | 20210929 | 3630000 | 3630000 | 242000 | 양호 | 0 | 0 | OLYMPUS | 일본 | 올림푸스한국(주) | (주)택산 | 일반 | 1 | 내자 | 김창진 | (주)택산 | 고철민 | 개인정보보안 | 개인정보보안 | [8 empty] | 10 |  | 해당없음 | 고정형
50117 | 0007 | 00550 | 진단검사의학과 | 혈액은행 | 진단검사의학과 | 혈액은행 | 혈액은행 | 현미경 | CX33-32L02 | 2D46466 | 20221031 | 1800000 | 1800000 | 510000 | 양호 | 33000 | 1 | OLYMPUS | 일본 | 올림푸스한국(주) | (주)택산 | 일반 | 1 | 내자 | 윤종부 | (주)택산 | 고철민 | 개인정보보안 | 개인정보보안 | [8 empty] | 10 |  | 해당없음 | 고정형
50117 | 0007 | 00560 | 병리과 | 병리과 | 병리과 | 병리과 | 이현욱 교수 | 현미경 | BX53T-32F01LED | 2G52454 | 20221031 | 8800000 | 8800000 | 2493333 | 양호 | 0 | 0 | OLYMPUS | 일본 | 올림푸스한국(주) | (주)택산 | 일반 | 1 | 내자 | 윤종부 | (주)택산 | 고철민 | 개인정보보안 | 개인정보보안 | [8 empty] | 10 |  | 해당없음 | 고정형
50117 | 0007 | 00570 | 병리과 | 병리과 | 병리과 | 병리과 | 이은희 교수 | 현미경 | BX53T-32F01LED | 2G52453 | 20221031 | 8800000 | 8800000 | 2493333 | 양호 | 0 | 0 | OLYMPUS | 일본 | 올림푸스한국(주) | (주)택산 | 일반 | 1 | 내자 | 윤종부 | (주)택산 | 고철민 | 개인정보보안 | 개인정보보안 | [8 empty] | 10 |  | 해당없음 | 고정형
50117 | 0007 | 00580 | 병리과 | 병리과 | 병리과 | 병리과 | 김기수 교수 | 현미경 | BX53T-32F01LED | 2M50191 | 20230523 | 11000000 | 11000000 | 4400001 | 양호 | 0 | 0 | OLYMPUS | 일본 | 올림푸스한국(주) | (주)택산 | 일반 | 1 | 내자 | 윤종부 | (주)택산 | 고철민 | 개인정보보안 | [9 empty] | 10 |  | 해당없음 | 고정형
50117 | 0007 | 00590 | 병리과 | 세포병리 | 병리과 | 세포병리 | 세포병리검사실 | 현미경 | BX53T-32F01LED | 3C54293 | 20230720 | 9301000 | 9301000 | 4030433 | 양호 | 0 | 0 | OLYMPUS | 일본 | 올림푸스한국(주) | (주)택산 | 일반 | 1 | 내자 | 윤종부 | (주)택산 | 고철민 | 개인정보보안 | [9 empty] | 10 |  | 해당없음 | 고정형
50117 | 0007 | 00600 | 병리과 | 병리과 | 병리과 | 병리과 | 김대철교수연구실 | 현미경 | BX53T-32F01LED | 4C45386 | 20250326 | 11500000 | 11500000 | 8431666 | 양호 | 0 | 0 | OLYMPUS | 일본 | 올림푸스한국(주) | (주)택산 | 일반 | 1 | 내자 | 윤종부 | (주)택산 | 고철민 | 개인정보보안 | [9 empty] | 10 |  | 해당없음 | 고정형
50117 | 0007 | 00610 | 병리과 | 병리과 | 병리과 | 병리과 | 안지현교수연구실 | 현미경 | BX53T-32F01LED | 5D50613 | 20260206 | 11600000 | 11600000 | 11600000 | 양호 | 0 | 0 | OLYMPUS | 일본 | 올림푸스한국(주) | (주)택산 | 일반 | 1 | 내자 | 윤종부 | (주)택산 | 고철민 | 개인정보보안 | [9 empty] | 10 |  | 해당없음 | 고정형
50117 | 0007 | 00620 | 진단검사의학과 | 미생물분자파트 | 진단검사의학과 | 미생물분자파트 | 미생물검사실 | 현미경(형광) | BX53FL w/E640 | 5K50037 | 20260219 | 27000000 | 27000000 | 27000000 | 양호 | 0 | 0 | OLYMPUS | 일본 | 올림푸스한국(주) | (주)택산 | 일반 | 1 | 내자 | 윤종부 | (주)택산 | 고철민 | 개인정보보안 | [9 empty] | 10 |  | 해당없음 | 고정형
50117 | 0008 | 00030 | 직업환경의학과 | 신검분석검사실 | 직업환경의학과 | 신검분석검사실 | 신검검사센터분석실험실 | 혈액 혼합기 | VARI MIX | 표기무 | 19981130 | 830000 | 1000 | 1000 | 양호 | 0 | 0 | THERNOLYNE |  |  | 불명 | 일반 | 0 | 내자 | 김창진 | [12 empty] | 10 |  | 해당없음 | 고정형
50117 | 0009 | 00340 | 응급중환자실 | 응급중환자실 | 응급중환자실 | 응급중환자실 | 응급중환자실 | 체온조절장치(저체온치료) | ARCTIC SUN | DYCVY509 | 20140514 | 49000000 | 49000000 | 1000 | 양호 | 9860000 | 10 | MEDIVANCE | 미국 | 파브메드 | 아가페물산 | 일반 | 2 | 내자 | 김정일 | 아가페물산주식회사 |  |  |  | 19.2월교체 | [7 empty] | 10 |  | 해당없음 | 이동형
50117 | 0009 | 00350 | 마취통증의학과 | 마취통증의학과 | 마취통증의학과 | 마취통증의학과 | 수술실1R | 체온조절장치 | BLANKETROL Ⅱ | 141-2-00857 | 20140811 | 9700000 | 9700000 | 1000 | 양호 | 0 | 3 | CSZ | 미국 | (주)쿠앤쿠스 | (주)동원메디피아 | 일반 | 2 | 내자 | 김정일 | (주)동원메디피아 | [11 empty] | 10 |  | 해당없음 | 이동형
50117 | 0009 | 00360 | 마취통증의학과 | 마취통증의학과 | 마취통증의학과 | 마취통증의학과 | 수술실9R | 체온조절장치 | BLANKETROL Ⅱ | 141-2-00862 | 20140811 | 9700000 | 9700000 | 1000 | 양호 | 0 | 0 | CSZ | 미국 | (주)쿠앤쿠스 | (주)동원메디피아 | 일반 | 2 | 내자 | 김정일 | (주)동원메디피아 | [11 empty] | 10 |  | 해당없음 | 이동형
50117 | 0009 | 00370 | 응급실 | 응급실 | 응급실 | 응급실 | 소생실2 | 체온조절장치 | WARM TOUCH 5800 | CI0614S254 | 20141030 | 2500000 | 2500000 | 1000 | 양호 | 0 | 2 | COVIDIEN | 미국 | 히포메디칼 | 히포메디칼 | 일반 | 2 | 내자 | 김정일 | 히포메디칼 | 박기택 | 개인정보보안 | [9 empty] | 10 |  | 해당없음 | 이동형
50117 | 0009 | 00380 | 마취통증의학과 | 마취통증의학과 | 마취통증의학과 | 마취통증의학과 | 수술실3R | 체온조절장치 | BLANKETROL Ⅱ | 141-2-00861 | 20150108 | 9700000 | 9700000 | 1000 | 양호 | 0 | 2 | CSZ | 미국 | (주)쿠앤쿠스 | (주)동원메디피아 | 일반 | 2 | 내자 | 김정일 | (주)동원메디피아 | [11 empty] | 10 |  | 해당없음 | 이동형
50117 | 0009 | 00390 | 마취통증의학과 | 마취통증의학과 | 마취통증의학과 | 마취통증의학과 | 수술실15R | 체온조절장치 | BLANKETROL Ⅱ | 143-2-01105 | 20150514 | 9700000 | 9700000 | 1000 | 양호 | 0 | 1 | CSZ |  | (주)쿠앤쿠스 | (주)동원메디피아 | 일반 | 2 | 내자 | 김정일 | (주)동원메디피아 | 정승환 | 개인정보보안 | [9 empty] | 10 |  | 해당없음 | 이동형
50117 | 0009 | 00400 | 응급실 | 응급실 | 응급실 | 응급실 | 처치실 | 체온조절장치 | WARM TOUCH 6000 | SP16030053 | 20170321 | 3000000 | 3000000 | 1000 | 양호 | 0 | 1 | COVIDIEN | 미국 | 코비디언 헬스케어 | 히포메디칼 | 일반 | 2 | 내자 | 김정일 | 히포메디칼 | 박기태 | 개인정보보안 | [9 empty] | 10 |  | 해당없음 | 이동형
50117 | 0009 | 00410 | 응급실 | 응급실 | 응급실 | 응급실 | 소생실1 | 체온조절장치(저체온치료) | ARCTIC SUN 5000 | DYAYY031 | 20170321 | 49000000 | 49000000 | 1000 | 양호 | 2000000 | 4 | Medivance | 미국 | KCP | 아가페물산주식회사 | 일반 | 2 | 내자 | 김정일 | 아가페물산주식회사 | 강정현 | 개인정보보안 | 개인정보보안 | [8 empty] | 10 |  | 해당없음 | 이동형
50117 | 0009 | 00420 | M-ICU | M-ICU | M-ICU | M-ICU | 내과 중환자실 공용 | 체온조절장치 | WARM TOUCH 6000 | SP16030069 | 20170318 | 3000000 | 3000000 | 1000 | 양호 | 0 | 0 | COVIDIEN | 미국 | 메드트로닉코리아 | 히포메디칼 | 일반 | 2 | 내자 | 김정일 | 히포메디칼 | 박기태 | 개인정보보안 | [9 empty] | 10 |  | 해당없음 | 이동형
50117 | 0009 | 00430 | 마취통증의학과 | 마취통증의학과 | 마취통증의학과 | 마취통증의학과 | 수술실14번방 | 체온조절장치 | 111W | 163-N7651 | 20170828 | 7400000 | 7400000 | 1000 | 양호 | 0 | 1 | CSZ | 미국 | (주)쿠앤쿠스 | (주)동원메디피아 | 일반 | 2 | 내자 | 김정일 | (주)동원메디피아 | 정승환 | 개인정보보안 | 개인정보보안 | [8 empty] | 10 |  | 해당없음 | 이동형
50117 | 0009 | 00440 | 마취통증의학과 | 마취통증의학과 | 마취통증의학과 | 마취통증의학과 | 수술실13번방 | 체온조절장치 | 111W | 163-N7649 | 20170828 | 7400000 | 7400000 | 1000 | 양호 | 0 | 0 | CSZ | 미국 | (주)쿠앤쿠스 | (주)동원메디피아 | 일반 | 2 | 내자 | 김정일 | (주)동원메디피아 | 정승환 | 개인정보보안 | 개인정보보안 | [8 empty] | 10 |  | 해당없음 | 이동형
50117 | 0009 | 00450 | 마취통증의학과 | 마취통증의학과 | 마취통증의학과 | 마취통증의학과 | 회복실공용 | 체온조절장치 | WARM TOUCH 6000 | SP16110664 | 20170928 | 2500000 | 2500000 | 1000 | 양호 | 0 | 0 | COVIDIEN | 미국 | 메드트로닉코리아 | (주)히포메디텍 | 일반 | 2 | 내자 | 김정일 | (주)히포메디텍 | 박기택 | 개인정보보안 | 개인정보보안 | [8 empty] | 10 |  | 해당없음 | 이동형
50117 | 0009 | 00460 | 마취통증의학과 | 마취통증의학과 | 마취통증의학과 | 마취통증의학과 | 회복실공용 | 체온조절장치 | WARM TOUCH 6000 | SP16110665 | 20170928 | 2500000 | 2500000 | 1000 | 양호 | 0 | 0 | COVIDIEN | 미국 | 메드트로닉코리아 | (주)히포메디텍 | 일반 | 2 | 내자 | 김정일 | (주)히포메디텍 | 박기택 | 개인정보보안 | 개인정보보안 | [8 empty] | 10 |  | 해당없음 | 이동형
50117 | 0009 | 00470 | 마취통증의학과 | 마취통증의학과 | 마취통증의학과 | 마취통증의학과 | 수술실11번방 | 체온조절장치 | 111W | 172-N7710 | 20171207 | 7400000 | 7400000 | 1000 | 양호 | 0 | 1 | CSZ | 미국 | (주)쿠앤쿠스 | (주)동원메디피아 | 일반 | 2 | 내자 | 김정일 | (주)동원메디피아 | 정승환 | 개인정보보안 | 개인정보보안 | [8 empty] | 10 |  | 해당없음 | 이동형
50117 | 0009 | 00480 | 마취통증의학과 | 마취통증의학과 | 마취통증의학과 | 마취통증의학과 | 수술실12번방 | 체온조절장치 | 111W | 172-N7713 | 20171207 | 7400000 | 7400000 | 1000 | 양호 | 0 | 0 | CSZ | 미국 | (주)쿠앤쿠스 | (주)동원메디피아 | 일반 | 2 | 내자 | 김정일 | (주)동원메디피아 | 정승환 | 개인정보보안 | 개인정보보안 | [8 empty] | 10 |  | 해당없음 | 이동형
50117 | 0009 | 00490 | 마취통증의학과 | 마취통증의학과 | 마취통증의학과 | 마취통증의학과 | 수술실11R | 체온조절장치 | WARM TOUCH 6000 | SP17061091 | 20171212 | 2500000 | 2500000 | 1000 | 양호 | 0 | 0 | COVIDIEN | 미국 | 메드트로닉코리아 | (주)히포메디텍 | 일반 | 2 | 내자 | 김정일 | (주)히포메디텍 | 박기태 | 개인정보보안 | 개인정보보안 | [8 empty] | 10 |  | 해당없음 | 이동형
50117 | 0009 | 00500 | 마취통증의학과 | 마취통증의학과 | 마취통증의학과 | 마취통증의학과 | 수술실12R | 체온조절장치 | WARM TOUCH 6000 | SP17061092 | 20171211 | 2500000 | 2500000 | 1000 | 양호 | 0 | 0 | COVIDIEN | 미국 | 메드트로닉코리아 | (주)히포메디텍 | 일반 | 2 | 내자 | 김정일 | (주)히포메디텍 | 박기태 | 개인정보보안 | 개인정보보안 | [8 empty] | 10 |  | 해당없음 | 이동형
50117 | 0009 | 00510 | 마취통증의학과 | 마취통증의학과 | 마취통증의학과 | 마취통증의학과 | 수술실5번방 | 체온조절장치 | 111W | 174-N7754 | 20180430 | 7400000 | 7400000 | 1000 | 양호 | 0 | 1 | CSZ | 미국 | (주)쿠앤쿠스 | (주)동원메디피아 | 일반 | 2 | 내자 | 김정일 | (주)동원메디피아 | 정승환 | 개인정보보안 | 개인정보보안 | [8 empty] | 10 |  | 해당없음 | 이동형
50117 | 0009 | 00520 | 마취통증의학과 | 마취통증의학과 | 마취통증의학과 | 마취통증의학과 | 수술실2R | 체온조절장치 | WARM TOUCH 6000 | SP18020004 | 20181116 | 990000 | 990000 | 1000 | 양호 | 0 | 0 | COVIDIEN | 미국 | 메드트로닉코리아 | (주)히포메디텍 | 일반 | 2 | 내자 | 김정일 | (주)히포메디텍 | 박기태 | 개인정보보안 | 개인정보보안 | [8 empty] | 10 |  | 해당없음 | 이동형
50117 | 0009 | 00530 | 마취통증의학과 | 마취통증의학과 | 마취통증의학과 | 마취통증의학과 | 수술실5R | 체온조절장치 | WARM TOUCH 6000 | SP18020006 | 20181116 | 990000 | 990000 | 1000 | 양호 | 0 | 0 | COVIDIEN | 미국 | 메드트로닉코리아 | (주)히포메디텍 | 일반 | 2 | 내자 | 김정일 | (주)히포메디텍 | 박기태 | 개인정보보안 | 개인정보보안 | [8 empty] | 10 |  | 해당없음 | 이동형
50117 | 0009 | 00540 | 마취통증의학과 | 마취통증의학과 | 마취통증의학과 | 마취통증의학과 | 수술실8R | 체온조절장치 | WARM TOUCH 6000 | SP18020009 | 20181116 | 990000 | 990000 | 1000 | 양호 | 0 | 0 | COVIDIEN | 미국 | 메드트로닉코리아 | (주)히포메디텍 | 일반 | 2 | 내자 | 김정일 | (주)히포메디텍 | 박기태 | 개인정보보안 | 개인정보보안 | [8 empty] | 10 |  | 해당없음 | 이동형
50117 | 0009 | 00550 | 마취통증의학과 | 마취통증의학과 | 마취통증의학과 | 마취통증의학과 | 수술실9R | 체온조절장치 | WARM TOUCH 6000 | SP18020011 | 20181116 | 990000 | 990000 | 1000 | 양호 | 0 | 0 | COVIDIEN | 미국 | 메드트로닉코리아 | (주)히포메디텍 | 일반 | 2 | 내자 | 김정일 | (주)히포메디텍 | 박기태 | 개인정보보안 | 개인정보보안 | [8 empty] | 10 |  | 해당없음 | 이동형
50117 | 0009 | 00560 | 마취통증의학과 | 마취통증의학과 | 마취통증의학과 | 마취통증의학과 | 수술실14R | 체온조절장치 | WARM TOUCH 6000 | SP18020014 | 20181116 | 990000 | 990000 | 1000 | 양호 | 0 | 0 | COVIDIEN | 미국 | 메드트로닉코리아 | (주)히포메디텍 | 일반 | 2 | 내자 | 김정일 | (주)히포메디텍 | 박기태 | 개인정보보안 | 개인정보보안 | [8 empty] | 10 |  | 해당없음 | 이동형
50117 | 0009 | 00570 | 마취통증의학과 | 마취통증의학과 | 마취통증의학과 | 마취통증의학과 | 회복실 공용 | 체온조절장치 | WARM TOUCH 6000 | SP19020260 | 20190807 | 990000 | 990000 | 1000 | 양호 | 0 | 0 | COVIDIEN | 미국 | 메드트로닉코리아 | (주)히포메디텍 | 일반 | 2 | 내자 | 김정일 | (주)히포메디텍 | 박기태 | 개인정보보안 | 개인정보보안 | [8 empty] | 10 |  | 해당없음 | 이동형
50117 | 0009 | 00580 | 응급실 | 응급실 | 응급실 | 응급실 | 응급실 공용 | 체온조절장치(저체온치료) | BLANKETROL Ⅲ | 193-3-09663 | 20200618 | 27000000 | 27000000 | 1000 | 양호 | 0 | 0 | GENTHERM MEDICAL | 미국 | 닥터제이케이 | (주)동원메디피아 | 일반 | 2 | 내자 | 김정일 | (주)동원메디피아 | 정승환 | 개인정보보안 | 개인정보보안 | [8 empty] | 10 |  | 해당없음 | 이동형
50117 | 0009 | 00590 | S-ICU | S-ICU | S-ICU | S-ICU | SICU공용 | 체온조절장치 | WARM TOUCH 6000 | SP20030228 | 20200629 | 990000 | 990000 | 1000 | 양호 | 0 | 0 | COVIDIEN | 미국 | 메드트로닉코리아 | (주)히포메디텍 | 일반 | 2 | 내자 | 김정일 | (주)히포메디텍 | 박기태 | 개인정보보안 | [9 empty] | 10 |  | 해당없음 | 이동형
50117 | 0009 | 00600 | M-ICU | M-ICU | M-ICU | M-ICU | M-ICU공용 | 체온조절장치 | WARM TOUCH 6000 | SP20030078 | 20201031 | 990000 | 990000 | 1000 | 양호 | 0 | 0 | COVIDIEN | 미국 | 메드트로닉코리아 | (주)히포메디텍 | 일반 | 2 | 내자 | 김정일 | (주)히포메디텍 | 박기태 | 개인정보보안 | 개인정보보안 | [8 empty] | 10 |  | 해당없음 | 이동형
50117 | 0009 | 00610 | 마취통증의학과 | 마취통증의학과 | 마취통증의학과 | 마취통증의학과 | 수술실6R | 체온조절장치 | 111W | 204-N8064 | 20210723 | 7400000 | 7400000 | 246667 | 양호 | 0 | 0 | CSZ | 미국 | (주)쿠앤쿠스 | (주)동원메디피아 | 일반 | 2 | 내자 | 김정일 | (주)동원메디피아 | 정승환 | 개인정보보안 | 개인정보보안 | [8 empty] | 10 |  | 해당없음 | 이동형
50117 | 0009 | 00620 | S-ICU | S-ICU | S-ICU | S-ICU | SICU공용 | 체온조절장치 | WARM TOUCH 6000 | SP21070050 | 20211227 | 990000 | 990000 | 115500 | 양호 | 0 | 2 | COVIDIEN | 미국 | 메드트로닉코리아(유) | (주)히포메디텍 | 일반 | 2 | 내자 | 김정일 | (주)히포메디텍 | 박태인 | 개인정보보안 | 개인정보보안 | [8 empty] | 10 |  | 해당없음 | 이동형
50117 | 0009 | 00630 | 응급중환자실 | 응급중환자실 | 응급중환자실 | 응급중환자실 | 응급중환자실 | 체온조절장치 | WARM TOUCH 6000 | SP21110208 | 20220413 | 990000 | 990000 | 181500 | 양호 | 0 | 0 | COVIDIEN | 미국 | 메드트로닉코리아(유) | (주)히포메디텍 | 일반 | 2 | 내자 | 김정일 | (주)히포메디텍 | 박태인 | 개인정보보안 | [9 empty] | 10 |  | 해당없음 | 이동형
50117 | 0009 | 00640 | 마취통증의학과 | 마취통증의학과 | 마취통증의학과 | 마취통증의학과 | 회복실공용 | 체온조절장치 | WARM TOUCH 6000 | SP22040131 | 20220713 | 990000 | 990000 | 231000 | 양호 | 0 | 0 | COVIDIEN | 미국 | 메드트로닉코리아(유) | (주)히포메디텍 | 일반 | 2 | 내자 | 김정일 | (주)히포메디텍 | 박태인 | 개인정보보안 | 개인정보보안 | [8 empty] | 10 |  | 해당없음 | 이동형
50117 | 0009 | 00650 | S-ICU | S-ICU | S-ICU | S-ICU | SICU공용 | 체온조절장치 | WARM TOUCH 6000 | SP22040119 | 20220713 | 990000 | 990000 | 231000 | 양호 | 0 | 2 | COVIDIEN | 미국 | 메드트로닉코리아(유) | (주)히포메디텍 | 일반 | 2 | 내자 | 김정일 | (주)히포메디텍 | 박태인 | 개인정보보안 | 개인정보보안 | [8 empty] | 10 |  | 해당없음 | 이동형
50117 | 0009 | 00660 | S-ICU | S-ICU | S-ICU | S-ICU | SICU공용 | 체온조절장치 | WARM TOUCH 6000 | SP22040122 | 20220713 | 990000 | 990000 | 231000 | 양호 | 0 | 0 | COVIDIEN | 미국 | 메드트로닉코리아(유) | (주)히포메디텍 | 일반 | 2 | 내자 | 김정일 | (주)히포메디텍 | 박태인 | 개인정보보안 | 개인정보보안 | [8 empty] | 10 |  | 해당없음 | 이동형
50117 | 0009 | 00670 | S-ICU | S-ICU | S-ICU | S-ICU | S-ICU 공용 | 체온조절장치(저체온치료) | BLANKETROL Ⅲ | 214-3-13956 | 20220731 | 27000000 | 27000000 | 6300000 | 양호 | 0 | 3 | GENTHERM MEDICAL | 미국 | 닥터제이케이 | (주)동원메디피아 | 일반 | 2 | 내자 | 김정일 | (주)동원메디피아 | 정승환 | 개인정보보안 | 개인정보보안 | [8 empty] | 10 |  | 해당없음 | 이동형
50117 | 0009 | 00680 | 마취통증의학과 | 마취통증의학과 | 마취통증의학과 | 마취통증의학과 | 수술실7R | 체온조절장치 | 111W | 222-N8145 | 20221004 | 7400000 | 7400000 | 2096667 | 양호 | 0 | 1 | GENTHERM MEDICAL | 미국 | 닥터제이케이 | (주)동원메디피아 | 일반 | 2 | 내자 | 김정일 | (주)동원메디피아 | 정승환 | 개인정보보안 | 개인정보보안 | [8 empty] | 10 |  | 해당없음 | 고정형
50117 | 0009 | 00690 | 체외순환실 | 수술실 | 체외순환실 | 수술실 | 수술실6R | 심폐용 열교환기 | 3T | 20T31497 | 20230728 | 75000000 | 75000000 | 32500000 | 양호 | 0 | 3 | LivaNova | 독일 | 나우메드(유) | (주)한진메디칼 | 일반 | 2 | 내자 | 윤종부 | (주)한진메디칼 | 서봉진 | 개인정보보안 | [9 empty] | 10 |  | 해당없음 | 고정형
50117 | 0009 | 00700 | 응급중환자실 | 응급중환자실 | 응급중환자실 | 응급중환자실 | 응급중환자실 공용 | 체온조절장치(저체온치료) | BLANKETROL Ⅲ | 223-3-15192 | 20230701 | 28000000 | 28000000 | 12133333 | 양호 | 0 | 1 | GENTHERM MEDICAL | 미국 | 닥터제이케이 | (주)동원메디피아 | 일반 | 2 | 내자 | 김정일 | (주)동원메디피아 | 정승환 | 개인정보보안 | [9 empty] | 10 |  | 해당없음 | 이동형
50117 | 0009 | 00710 | 마취통증의학과 | 마취통증의학과 | 마취통증의학과 | 마취통증의학과 | 수술실14번방 | 체온조절장치 | 111W | 232-N8254 | 20230923 | 9200000 | 9200000 | 4293334 | 양호 | 0 | 0 | GENTHERM | 미국 | (주)쿠앤쿠스 | (주)동원메디피아 | 일반 | 2 | 내자 | 김정일 | (주)동원메디피아 | 정승환 | 개인정보보안 | [9 empty] | 10 |  | 해당없음 | 이동형
50117 | 0009 | 00720 | 마취통증의학과 | 마취통증의학과 | 마취통증의학과 | 마취통증의학과 | 수술실16번방 | 체온조절장치 | 111W | 231-N8253 | 20231129 | 9200000 | 9200000 | 4600001 | 양호 | 0 | 0 | GENTHERM | 미국 | (주)쿠앤쿠스 | (주)동원메디피아 | 일반 | 2 | 내자 | 김정일 | (주)동원메디피아 | 정승환 | 개인정보보안 | [9 empty] | 10 |  | 해당없음 | 이동형
50117 | 0009 | 00730 | S-ICU | S-ICU | S-ICU | S-ICU | S-ICU공용 | 체온조절장치 | CALIMA | 250404314 | 20251207 | 990000 | 990000 | 990000 | 양호 | 0 | 0 | Medtronic | 미국 | 메드트로닉코리아(유) | (주)히포메디텍 | 일반 | 2 | 내자 | 김정일 | (주)히포메디텍 | 박태인 | 개인정보보안 | 개인정보보안 | [8 empty] | 10 |  | 해당없음 | 이동형
50117 | 0009 | 00740 | 마취통증의학과 | 마취통증의학과 | 마취통증의학과 | 마취통증의학과 | 마취통증의학과 | 체온조절장치 | BLANKETROL Ⅲ | 252-3-19174 | 20260125 | 29000000 | 29000000 | 29000000 | 양호 | 0 | 0 | GENTHERM | 미국 | (주)쿠앤쿠스 | (주)동원메디피아 | 일반 | 2 | 내자 | 김정일 | (주)동원메디피아 | 정승환 | 개인정보보안 | [9 empty] | 10 |  | 해당없음 | 이동형
50117 | 0010 | 00340 | 미생물검사실 | 미생물검사실 | 진단검사의학과 | 미생물분자파트 | 미생물검사실 | 멸균기(증기) | HS-60VD | M011064 | 20130514 | 6800000 | 6800000 | 1000 | 양호 | 440000 | 8 | 한신메디칼 | 한국 | 한신메디칼 | 한신메디칼 | 고위험 | 2 | 내자 | 윤종부 | 한신메디칼 경남 | 김순근부장 | 개인정보보안 | [9 empty] | 11 |  | 해당없음 | 고정형
50117 | 0010 | 00360 | 공급실 | 공급실 | 공급실 | 공급실 | 저온멸균실 | 멸균기(플라즈마) | STERRAD 100S | 140502 | 20151224 | 87500000 | 87500000 | 1000 | 양호 | 38400000 | 64 | JOHNSON&JOHNSON | 미국 | 한국존슨앤드존슨메디칼 | 한국존슨앤드존슨메디칼 | 중위험 | 2 | 정부 | 김창진 | 에이에스피(ASP)메디칼 | 이재이 | 개인정보보안 | [9 empty] | 10 |  | 해당없음 | 고정형
50117 | 0010 | 00370 | 공급실 | 공급실 | 공급실 | 공급실 | 멸균실(2호기) | 멸균기(증기) | HS-1000D | MS02001 | 20160622 | 85500000 | 85500000 | 1000 | 양호 | 27062000 | 116 | 한신메디칼 | 한국 | 한신메디칼 | 한신메디칼부산 | 고위험 | 2 | 내자 | 김창진 | 한신메디칼부산 | 김순근 | 개인정보보안 | [9 empty] | 10 |  | 해당없음 | 고정형
50117 | 0010 | 00380 | 공급실 | 공급실 | 공급실 | 공급실 | 멸균실(1호기) | 멸균기(증기) | HS-1000D | MS03002 | 20160617 | 85500000 | 85500000 | 1000 | 양호 | 29326000 | 95 | 한신메디칼 | 한국 | 한신메디칼 | 한신메디칼부산 | 고위험 | 2 | 내자 | 김창진 | 한신메디칼부산 | 김순근 | 개인정보보안 | [9 empty] | 10 |  | 해당없음 | 고정형
50117 | 0010 | 00390 | 공급실 | 공급실 | 공급실 | 공급실 | 멸균실(4호기) | 멸균기(증기) | HS 6620 AR-2 | 0011144477-010-01 | 20160617 | 105000000 | 105000000 | 1000 | 양호 | 38056000 | 82 | GETINGE | 스웨덴 | 게팅게메디칼코리아 | 신화메디칼(주) | 고위험 | 2 | 내자 | 김창진 | 신화메디칼(주) | 차주영 | 개인정보보안 | [9 empty] | 10 |  | 해당없음 | 고정형
50117 | 0010 | 00400 | 공급실 | 공급실 | 공급실 | 공급실 | 이오가스멸균실1번 | 멸균기(이오가스) | 8XL | 351432 | 20160617 | 70000000 | 70000000 | 1000 | 양호 | 4180000 | 18 | 3M | 미국 | 한국쓰리엠 | (주)대신메디칼 | 고위험 | 2 | 내자 | 김창진 | (주)대신메디칼 | 신종원 | 개인정보보안 | [9 empty] | 10 |  | 해당없음 | 고정형
50117 | 0010 | 00410 | 공급실 | 공급실 | 공급실 | 공급실 | 이오가스멸균실2번 | 멸균기(이오가스) | 8XL | 351452 | 20160617 | 70000000 | 70000000 | 1000 | 양호 | 2310000 | 9 | 3M | 미국 | 한국쓰리엠 | (주)대신메디칼 | 고위험 | 2 | 내자 | 김창진 | (주)대신메디칼 | 신종원 | 개인정보보안 | [9 empty] | 10 |  | 해당없음 | 고정형
50117 | 0010 | 00430 | 공급실 | 공급실 | 공급실 | 공급실 | 저온멸균실 | 멸균기(플라즈마) | STERRAD 100NX | 1045191109 | 20190916 | 143000000 | 143000000 | 1000 | 양호 | 51933000 | 68 | JOHNSON&JOHNSON | 미국 | 한국존슨앤드존슨메디칼 | 한국존슨앤드존슨메디칼 | 중위험 | 2 | 내자 | 김창진 | 에이에스피(ASP)메디칼 | 김희식 | 개인정보보안 |  |  | 장비 | 116.3.80.141 | 장비용PC | 116.3.80.142 | ACCESS UNIT | 116.3.80.145 | LINUX | 10 |  | 유지보수 | 고정형
50117 | 0010 | 00440 | 공급실 | 공급실 | 공급실 | 공급실 | 멸균실(5호기) | 멸균기(증기) | GSS67H | BAA101189 | 20211018 | 109000000 | 109000000 | 9083333 | 양호 | 10890000 | 39 | GETINGE | 폴란드 | 게팅게메디칼코리아 | 주식회사 동명메디칼 | 고위험 | 2 | 내자 | 김창진 | 주식회사 동명메디칼 | 차주영 | 개인정보보안 | [9 empty] | 10 |  | 해당없음 | 고정형
50117 | 0010 | 00450 | 공급실 | 공급실 | 공급실 | 공급실 | 이오가스멸균실 | 멸균기(이오가스) | GS8-1D | CB000917 | 20250626 | 110000000 | 110000000 | 89833334 | 양호 | 0 | 2 | 3M | 미국 | 한국쓰리엠 | (주)대신메디케어 | 고위험 | 2 | 내자 | 김창진 | (주)대신메디케어 | 이태효 과장 | 개인정보보안 | [9 empty] | 10 |  | 해당없음 | 고정형
50117 | 0011 | 00250 | N-ICU | N-ICU | N-ICU | N-ICU | N-ICU공용 | 주사액 자동주입기 | Agilia MC | 20945442 | 20110228 | 2950000 | 2950000 | 1000 | 양호 | 359000 | 3 | FRESENIUS KABI | 프랑스 | 프레지니우스카비코리아(주) | (주)신동아메디칼 | 중위험 | 2 | 내자 | 김정일 | (주)신동아메디칼 | 정용욱 | 개인정보보안 | [9 empty] | 10 |  | 해당없음 | 이동형
50117 | 0011 | 00260 | N-ICU | N-ICU | 의공파트 | 의공파트 | (구)N-ICU공용 | 주사액 자동주입기 | Agilia MC | 20945443 | 20110228 | 2950000 | 2950000 | 1000 | 양호 | 260000 | 2 | FRESENIUS KABI | 프랑스 | 프레지니우스카비코리아(주) | (주)신동아메디칼 | 중위험 | 2 | 내자 | 김정일 | (주)신동아메디칼 | 정용욱 | 개인정보보안 |  | 26년2월 폐기 | [7 empty] | 10 |  | 해당없음 | 이동형
50117 | 0011 | 00270 | 마취통증의학과 | 마취통증의학과 | 마취통증의학과 | 마취통증의학과 | 수술실7R | 주사액 자동주입기 | Agilia MC | 20945441 | 20110228 | 2950000 | 2950000 | 1000 | 양호 | 0 | 4 | FRESENIUS KABI | 프랑스 | 프레지니우스카비코리아(주) | (주)신동아메디칼 | 중위험 | 2 | 내자 | 김정일 | (주)신동아메디칼 | 정용욱 | 개인정보보안 | [9 empty] | 10 |  | 해당없음 | 이동형
50117 | 0011 | 00280 | 마취통증의학과 | 마취통증의학과 | 마취통증의학과 | 마취통증의학과 | 수술실1R | 주사액 자동주입기 | Agilia TIVA | 21120504 | 20110228 | 4000000 | 4000000 | 1000 | 양호 | 0 | 2 | FRESENIUS KABI | 프랑스 | 프레지니우스카비코리아(주) | (주)신동아메디칼 | 중위험 | 2 | 내자 | 김정일 | (주)신동아메디칼 | 정용욱 | 개인정보보안 | [9 empty] | 10 |  | 해당없음 | 이동형
50117 | 0011 | 00320 | N-ICU | N-ICU | N-ICU | N-ICU | N-ICU공용 | 주사액 자동주입기 | TE-331 | 1012000428 | 20110228 | 1400000 | 1400000 | 1000 | 양호 | 55000 | 2 | TERUMO | 일본 | (주)에스와이메디케어 | 청우메디텍 | 중위험 | 2 | 내자 | 김정일 | BK메드 | 정광식 | 개인정보보안 | [9 empty] | 10 |  | 해당없음 | 이동형
50117 | 0011 | 00330 | 마취통증의학과 | 마취통증의학과 | 의공파트 | 의공파트 | (구)마취통증의학과 | 주사액 자동주입기 | TE-331 | 1012000473 | 20110228 | 1400000 | 1400000 | 1000 | 양호 | 132000 | 3 | TERUMO | 일본 | (주)에스와이메디케어 | 청우메디텍 | 중위험 | 2 | 내자 | 김정일 | BK메드 | 정광식 | 개인정보보안 |  | 26년2월 노후반납 | [7 empty] | 10 |  | 해당없음 | 이동형
50117 | 0011 | 00370 | 마취통증의학과 | 마취통증의학과 | 의공파트 | 의공파트 | (구)마취통증의학과 | 주사액 자동주입기 | TE-331 | 1012000479 | 20110228 | 1400000 | 1400000 | 1000 | 양호 | 66000 | 2 | TERUMO | 일본 | (주)에스와이메디케어 | 청우메디텍 | 중위험 | 2 | 내자 | 김정일 | BK메드 | 정광식 | 개인정보보안 |  | 26년2월 노후반납 | [7 empty] | 10 |  | 해당없음 | 이동형
50117 | 0011 | 00380 | 마취통증의학과 | 마취통증의학과 | 의공파트 | 의공파트 | (구)마취통증의학과 | 주사액 자동주입기 | TE-331 | 1012000481 | 20110228 | 1400000 | 1400000 | 1000 | 양호 | 66000 | 3 | TERUMO | 일본 | (주)에스와이메디케어 | 청우메디텍 | 중위험 | 2 | 내자 | 김정일 | BK메드 | 정광식 | 개인정보보안 |  | 26년2월 노후반납 | [7 empty] | 10 |  | 해당없음 | 이동형
50117 | 0011 | 00390 | 마취통증의학과 | 마취통증의학과 | 의공파트 | 의공파트 | (구)마취통증의학과 | 주사액 자동주입기 | TE-331 | 1012000484 | 20110228 | 1400000 | 1400000 | 1000 | 양호 | 66000 | 2 | TERUMO | 일본 | (주)에스와이메디케어 | 청우메디텍 | 중위험 | 2 | 내자 | 김정일 | BK메드 | 정광식 | 개인정보보안 |  | 26년2월 노후반납 | [7 empty] | 10 |  | 해당없음 | 이동형
50117 | 0011 | 00400 | 마취통증의학과 | 마취통증의학과 | 의공파트 | 의공파트 | (구)마취통증의학과 | 주사액 자동주입기 | TE-331 | 1012000485 | 20110228 | 1400000 | 1400000 | 1000 | 양호 | 66000 | 2 | TERUMO | 일본 | (주)에스와이메디케어 | 청우메디텍 | 중위험 | 2 | 내자 | 김정일 | BK메드 | 정광식 | 개인정보보안 |  | 26년2월 노후반납 | [7 empty] | 10 |  | 해당없음 | 이동형
50117 | 0011 | 00480 | 핵의학과(SPECT) | 핵의학과(SPECT) | 핵의학과 | 핵의학과 | 핵의학과공용 | 주사액 자동주입기 | TE-331 | 120800084 | 20130204 | 1400000 | 1400000 | 1000 | 양호 | 0 | 0 | TERUMO | 일본 | (주)에스와이메디케어 | 청우메디텍 | 중위험 | 2 | 내자 | 윤종부 | BK메드 | 정광식 | 개인정보보안 | [9 empty] | 11 |  | 해당없음 | 이동형
50117 | 0011 | 00510 | 마취통증의학과 | 마취통증의학과 | 마취통증의학과 | 마취통증의학과 | 수술실6R | 주사액 자동주입기 | Agilia TIVA | 22174281 | 20140531 | 3700000 | 3700000 | 1000 | 양호 | 0 | 4 | FRESENIUS KABI | 프랑스 | 프레지니우스카비코리아(주) | (주)신동아메디칼 | 중위험 | 2 | 내자 | 김정일 | (주)신동아메디칼 | [11 empty] | 10 |  | 해당없음 | 이동형
50117 | 0011 | 00520 | 마취통증의학과 | 마취통증의학과 | 마취통증의학과 | 마취통증의학과 | 수술실1R | 주사액 자동주입기 | Agilia TIVA | 22174282 | 20140531 | 3700000 | 3700000 | 1000 | 양호 | 0 | 1 | FRESENIUS KABI | 프랑스 | 프레지니우스카비코리아(주) | (주)신동아메디칼 | 중위험 | 2 | 내자 | 김정일 | (주)신동아메디칼 | [11 empty] | 10 |  | 해당없음 | 이동형
50117 | 0011 | 00530 | 마취통증의학과 | 마취통증의학과 | 마취통증의학과 | 마취통증의학과 | 수술실6R | 주사액 자동주입기 | Agilia TIVA | 22174280 | 20140531 | 3700000 | 3700000 | 1000 | 양호 | 0 | 3 | FRESENIUS KABI | 프랑스 | 프레지니우스카비코리아(주) | (주)신동아메디칼 | 중위험 | 2 | 내자 | 김정일 | (주)신동아메디칼 | [11 empty] | 10 |  | 해당없음 | 이동형
50117 | 0011 | 00540 | 마취통증의학과 | 마취통증의학과 | 마취통증의학과 | 마취통증의학과 | 수술실6R | 주사액 자동주입기 | Agilia TIVA | 22174284 | 20140531 | 3700000 | 3700000 | 1000 | 양호 | 0 | 2 | FRESENIUS KABI | 프랑스 | 프레지니우스카비코리아(주) | (주)신동아메디칼 | 중위험 | 2 | 내자 | 김정일 | (주)신동아메디칼 | [11 empty] | 10 |  | 해당없음 | 이동형
50117 | 0011 | 00550 | 마취통증의학과 | 마취통증의학과 | 마취통증의학과 | 마취통증의학과 | 수술실8R | 주사액 자동주입기 | Agilia SP TIVA | 22174285 | 20140531 | 3700000 | 3700000 | 1000 | 양호 | 418000 | 4 | FRESENIUS KABI | 프랑스 | 프레지니우스카비코리아(주) | (주)신동아메디칼 | 중위험 | 2 | 내자 | 김정일 | (주)신동아메디칼 | [11 empty] | 10 |  | 해당없음 | 이동형
50117 | 0011 | 00560 | M-ICU | M-ICU | M-ICU | M-ICU | M-ICU | 주사액 자동주입기 | Agilia | 22174243 | 20140531 | 1500000 | 1500000 | 1000 | 양호 | 0 | 2 | FRESENIUS KABI | 프랑스 | 프레지니우스카비코리아(주) | (주)신동아메디칼 | 중위험 | 2 | 내자 | 김정일 | (주)신동아메디칼 | [11 empty] | 10 |  | 해당없음 | 이동형
50117 | 0011 | 00570 | M-ICU | M-ICU | M-ICU | M-ICU | M-ICU | 주사액 자동주입기 | Agilia | 22174244 | 20140531 | 1500000 | 1500000 | 1000 | 양호 | 99000 | 1 | FRESENIUS KABI | 프랑스 | 프레지니우스카비코리아(주) | (주)신동아메디칼 | 중위험 | 2 | 내자 | 김정일 | (주)신동아메디칼 | [11 empty] | 10 |  | 해당없음 | 이동형
50117 | 0011 | 00580 | S-ICU | S-ICU | S-ICU | S-ICU | S-ICU | 주사액 자동주입기 | Agilia | 22624367 | 20150429 | 1500000 | 1500000 | 1000 | 양호 | 260000 | 2 | FRESENIUS KABI | 프랑스 | 프레지니우스카비코리아(주) | (주)신동아메디칼 | 중위험 | 2 | 내자 | 김정일 | (주)신동아메디칼 | 안준영 | 개인정보보안 | [9 empty] | 10 |  | 해당없음 | 이동형
50117 | 0011 | 00590 | S-ICU | S-ICU | S-ICU | S-ICU | S-ICU | 주사액 자동주입기 | Agilia | 22624370 | 20150429 | 1500000 | 1500000 | 1000 | 양호 | 369000 | 7 | FRESENIUS KABI | 프랑스 | 프레지니우스카비코리아(주) | (주)신동아메디칼 | 중위험 | 2 | 내자 | 김정일 | (주)신동아메디칼 | 안준영 | 개인정보보안 | [9 empty] | 10 |  | 해당없음 | 이동형
50117 | 0011 | 00600 | S-ICU | S-ICU | S-ICU | S-ICU | S-ICU | 주사액 자동주입기 | Agilia | 22624368 | 20150429 | 1500000 | 1500000 | 1000 | 양호 | 99000 | 2 | FRESENIUS KABI | 프랑스 | 프레지니우스카비코리아(주) | (주)신동아메디칼 | 중위험 | 2 | 내자 | 김정일 | (주)신동아메디칼 | 안준영 | 개인정보보안 | [9 empty] | 10 |  | 해당없음 | 이동형
50117 | 0011 | 00610 | S-ICU | S-ICU | S-ICU | S-ICU | S-ICU | 주사액 자동주입기 | Agilia | 22624371 | 20150429 | 1500000 | 1500000 | 1000 | 양호 | 99000 | 2 | FRESENIUS KABI | 프랑스 | 프레지니우스카비코리아 | (주)신동아메디칼 | 중위험 | 2 | 내자 | 김정일 | (주)신동아메디칼 | 안준영 | 개인정보보안 | [9 empty] | 10 |  | 해당없음 | 이동형
50117 | 0011 | 00620 | S-ICU | S-ICU | S-ICU | S-ICU | S-ICU | 주사액 자동주입기 | Agilia | 22624369 | 20150429 | 1500000 | 1500000 | 1000 | 양호 | 99000 | 4 | FRESENIUS KABI | 프랑스 | 프레지니우스카비코리아 | (주)신동아메디칼 | 중위험 | 2 | 내자 | 김정일 | (주)신동아메디칼 | 안준영 | 개인정보보안 | [9 empty] | 10 |  | 해당없음 | 이동형
50117 | 0011 | 00630 | 혈관조영파트 | 혈관조영파트 | 혈관조영파트 | 혈관조영파트 | 인터벤션실공용 | 주사액 자동주입기 | TE-SS700 | 1602010606 | 20160622 | 1600000 | 1600000 | 1000 | 양호 | 0 | 0 | TERUMO | 일본 | (주)에스와이메디케어 | 대진메디칼 | 중위험 | 2 | 내자 | 김정일 | 대진메디칼 | 김건우 | 개인정보보안 | [9 empty] | 10 |  | 해당없음 | 이동형
50117 | 0011 | 00640 | 혈관조영파트 | 혈관조영파트 | 혈관조영파트 | 혈관조영파트 | 심혈관조영실공용 | 주사액 자동주입기 | TE-SS700 | 1602010607 | 20160622 | 1600000 | 1600000 | 1000 | 양호 | 0 | 0 | TERUMO | 일본 | (주)에스와이메디케어 | 대진메디칼 | 중위험 | 2 | 내자 | 김정일 | 대진메디칼 | 김건우 | 개인정보보안 | [9 empty] | 10 |  | 해당없음 | 이동형
50117 | 0011 | 00650 | N-ICU | N-ICU | N-ICU | N-ICU | N-ICU공용 | 주사액 자동주입기 | TE-SS700 | 1711010355 | 20180313 | 1760000 | 1760000 | 1000 | 양호 | 0 | 0 | TERUMO | 일본 | (주)에스와이메디케어 | 대진메디칼 | 중위험 | 2 | 내자 | 김정일 | 대진메디칼 | 김건우 | 개인정보보안 | [9 empty] | 10 |  | 해당없음 | 이동형
50117 | 0011 | 00660 | N-ICU | N-ICU | N-ICU | N-ICU | N-ICU공용 | 주사액 자동주입기 | TE-SS700 | 1711010348 | 20180313 | 1760000 | 1760000 | 1000 | 양호 | 0 | 0 | TERUMO | 일본 | (주)에스와이메디케어 | 대진메디칼 | 중위험 | 2 | 내자 | 김정일 | 대진메디칼 | 김건우 | 개인정보보안 | [9 empty] | 10 |  | 해당없음 | 이동형
50117 | 0011 | 00670 | N-ICU | N-ICU | N-ICU | N-ICU | N-ICU공용 | 주사액 자동주입기 | TE-SS700 | 1711010338 | 20180313 | 1760000 | 1760000 | 1000 | 양호 | 0 | 1 | TERUMO | 일본 | (주)에스와이메디케어 | 대진메디칼 | 중위험 | 2 | 내자 | 김정일 | 대진메디칼 | 김건우 | 개인정보보안 | [9 empty] | 10 |  | 해당없음 | 이동형
50117 | 0011 | 00680 | N-ICU | N-ICU | N-ICU | N-ICU | N-ICU공용 | 주사액 자동주입기 | TE-SS700 | 1711010342 | 20180313 | 1760000 | 1760000 | 1000 | 양호 | 220000 | 2 | TERUMO | 일본 | (주)에스와이메디케어 | 대진메디칼 | 중위험 | 2 | 내자 | 김정일 | 대진메디칼 | 김건우 | 개인정보보안 | [9 empty] | 10 |  | 해당없음 | 이동형
50117 | 0011 | 00690 | N-ICU | N-ICU | N-ICU | N-ICU | N-ICU공용 | 주사액 자동주입기 | TE-SS700 | 1711010364 | 20180313 | 1760000 | 1760000 | 1000 | 양호 | 0 | 1 | TERUMO | 일본 | (주)에스와이메디케어 | 대진메디칼 | 중위험 | 2 | 내자 | 김정일 | 대진메디칼 | 김건우 | 개인정보보안 | [9 empty] | 10 |  | 해당없음 | 이동형
50117 | 0011 | 00700 | N-ICU | N-ICU | N-ICU | N-ICU | N-ICU공용 | 주사액 자동주입기 | TE-SS700 | 1711010365 | 20180313 | 1760000 | 1760000 | 1000 | 양호 | 0 | 1 | TERUMO | 일본 | (주)에스와이메디케어 | 대진메디칼 | 중위험 | 2 | 내자 | 김정일 | 대진메디칼 | 김건우 | 개인정보보안 | [9 empty] | 10 |  | 해당없음 | 이동형
50117 | 0011 | 00710 | 마취통증의학과 | 마취통증의학과 | 마취통증의학과 | 마취통증의학과 | 수술실5R | 주사액 자동주입기 | Agilia SP TIVA | 23704609 | 20180608 | 3600000 | 3600000 | 1000 | 양호 | 0 | 0 | FRESENIUS KABI | 프랑스 | 프레지니우스카비코리아(주) | (주)신동아메디칼 | 중위험 | 2 | 내자 | 김정일 | (주)신동아메디칼 | 이덕진과장 | 개인정보보안 | 개인정보보안 | [8 empty] | 10 |  | 해당없음 | 이동형
50117 | 0011 | 00720 | 마취통증의학과 | 마취통증의학과 | 마취통증의학과 | 마취통증의학과 | 수술실5R | 주사액 자동주입기 | Agilia SP TIVA | 23704610 | 20180608 | 3600000 | 3600000 | 1000 | 양호 | 0 | 0 | FRESENIUS KABI | 프랑스 | 프레지니우스카비코리아(주) | (주)신동아메디칼 | 중위험 | 2 | 내자 | 김정일 | (주)신동아메디칼 | 이덕진과장 | 개인정보보안 | 개인정보보안 | [8 empty] | 10 |  | 해당없음 | 이동형
50117 | 0011 | 00730 | 마취통증의학과 | 마취통증의학과 | 마취통증의학과 | 마취통증의학과 | 수술실9R | 주사액 자동주입기 | Agilia SP TIVA | 23704611 | 20180608 | 3600000 | 3600000 | 1000 | 양호 | 414700 | 4 | FRESENIUS KABI | 프랑스 | 프레지니우스카비코리아(주) | (주)신동아메디칼 | 중위험 | 2 | 내자 | 김정일 | (주)신동아메디칼 | 이덕진과장 | 개인정보보안 | 개인정보보안 | [8 empty] | 10 |  | 해당없음 | 이동형
50117 | 0011 | 00740 | 마취통증의학과 | 마취통증의학과 | 마취통증의학과 | 마취통증의학과 | 수술실10R | 주사액 자동주입기 | Agilia SP TIVA | 23705041 | 20180608 | 3600000 | 3600000 | 1000 | 양호 | 0 | 0 | FRESENIUS KABI | 프랑스 | 프레지니우스카비코리아(주) | (주)신동아메디칼 | 중위험 | 2 | 내자 | 김정일 | (주)신동아메디칼 | 이덕진과장 | 개인정보보안 | 개인정보보안 | [8 empty] | 10 |  | 해당없음 | 이동형
50117 | 0011 | 00750 | 마취통증의학과 | 마취통증의학과 | 마취통증의학과 | 마취통증의학과 | 수술실8R | 주사액 자동주입기 | Agilia SP TIVA | 23705042 | 20180608 | 3600000 | 3600000 | 1000 | 양호 | 0 | 1 | FRESENIUS KABI | 프랑스 | 프레지니우스카비코리아(주) | (주)신동아메디칼 | 중위험 | 2 | 내자 | 김정일 | (주)신동아메디칼 | 이덕진과장 | 개인정보보안 | 개인정보보안 | [8 empty] | 10 |  | 해당없음 | 이동형
50117 | 0011 | 00760 | 마취통증의학과 | 마취통증의학과 | 마취통증의학과 | 마취통증의학과 | 수술실10R | 주사액 자동주입기 | Agilia SP TIVA | 23705043 | 20180608 | 3600000 | 3600000 | 1000 | 양호 | 0 | 0 | FRESENIUS KABI | 프랑스 | 프레지니우스카비코리아(주) | (주)신동아메디칼 | 중위험 | 2 | 내자 | 김정일 | (주)신동아메디칼 | 이덕진과장 | 개인정보보안 | 개인정보보안 | [8 empty] | 10 |  | 해당없음 | 이동형
50117 | 0011 | 00770 | S-ICU | S-ICU | S-ICU | S-ICU | S-ICU공용 | 주사액 자동주입기 | Agilia SP | 23858982 | 20180919 | 1650000 | 1650000 | 1000 | 양호 | 0 | 0 | FRESENIUS KABI | 프랑스 | 프레지니우스카비코리아(주) | (주)신동아메디칼 | 중위험 | 2 | 내자 | 김정일 | (주)신동아메디칼 | 이덕진 | 개인정보보안 | 개인정보보안 | [8 empty] | 10 |  | 해당없음 | 이동형
50117 | 0011 | 00780 | S-ICU | S-ICU | S-ICU | S-ICU | S-ICU공용 | 주사액 자동주입기 | Agilia SP | 23858983 | 20180919 | 1650000 | 1650000 | 1000 | 양호 | 0 | 1 | FRESENIUS KABI | 프랑스 | 프레지니우스카비코리아(주) | (주)신동아메디칼 | 중위험 | 2 | 내자 | 김정일 | (주)신동아메디칼 | 이덕진 | 개인정보보안 | 개인정보보안 | [8 empty] | 10 |  | 해당없음 | 이동형
50117 | 0011 | 00790 | S-ICU | S-ICU | S-ICU | S-ICU | S-ICU공용 | 주사액 자동주입기 | Agilia SP | 23858984 | 20180919 | 1650000 | 1650000 | 1000 | 양호 | 0 | 0 | FRESENIUS KABI | 프랑스 | 프레지니우스카비코리아(주) | (주)신동아메디칼 | 중위험 | 2 | 내자 | 김정일 | (주)신동아메디칼 | 이덕진 | 개인정보보안 | 개인정보보안 | [8 empty] | 10 |  | 해당없음 | 이동형
50117 | 0011 | 00800 | S-ICU | S-ICU | S-ICU | S-ICU | S-ICU공용 | 주사액 자동주입기 | Agilia SP | 23858985 | 20180919 | 1650000 | 1650000 | 1000 | 양호 | 450000 | 1 | FRESENIUS KABI | 프랑스 | 프레지니우스카비코리아(주) | (주)신동아메디칼 | 중위험 | 2 | 내자 | 김정일 | (주)신동아메디칼 | 이덕진 | 개인정보보안 | 개인정보보안 | [8 empty] | 10 |  | 해당없음 | 이동형
50117 | 0011 | 00810 | S-ICU | S-ICU | S-ICU | S-ICU | S-ICU공용 | 주사액 자동주입기 | Agilia SP | 23858986 | 20180919 | 1650000 | 1650000 | 1000 | 양호 | 0 | 0 | FRESENIUS KABI | 프랑스 | 프레지니우스카비코리아 | (주)신동아메디칼 | 중위험 | 2 | 내자 | 김정일 | (주)신동아메디칼 | 이덕진 | 개인정보보안 | 개인정보보안 | [8 empty] | 10 |  | 해당없음 | 이동형
50117 | 0011 | 00820 | S-ICU | S-ICU | S-ICU | S-ICU | S-ICU공용 | 주사액 자동주입기 | Agilia SP | 23858987 | 20180919 | 1650000 | 1650000 | 1000 | 양호 | 99000 | 1 | FRESENIUS KABI | 프랑스 | 프레지니우스카비코리아 | (주)신동아메디칼 | 중위험 | 2 | 내자 | 김정일 | (주)신동아메디칼 | 이덕진 | 개인정보보안 | 개인정보보안 | [8 empty] | 10 |  | 해당없음 | 이동형
50117 | 0011 | 00830 | 마취통증의학과 | 마취통증의학과 | 마취통증의학과 | 마취통증의학과 | 마취통증의학과 6R | 주사액 자동주입기 | Agilia SP TIVA | 24669154 | 20210528 | 3600000 | 3600000 | 1000 | 양호 | 0 | 1 | FRESENIUS KABI | 프랑스 | 프레지니우스카비코리아(주) | (주)신동아메디칼 | 중위험 | 2 | 내자 | 김정일 | (주)신동아메디칼 | 홍상국 | 개인정보보안 | 개인정보보안 | [8 empty] | 10 |  | 해당없음 | 이동형
50117 | 0011 | 00840 | 마취통증의학과 | 마취통증의학과 | 마취통증의학과 | 마취통증의학과 | 마취통증의학과6R | 주사액 자동주입기 | Agilia SP TIVA | 24669155 | 20210528 | 3600000 | 3600000 | 1000 | 양호 | 0 | 0 | FRESENIUS KABI | 프랑스 | 프레지니우스카비코리아(주) | (주)신동아메디칼 | 중위험 | 2 | 내자 | 김정일 | (주)신동아메디칼 | 홍상국 | 개인정보보안 | 개인정보보안 | [8 empty] | 10 |  | 해당없음 | 이동형
50117 | 0011 | 00850 | 마취통증의학과 | 마취통증의학과 | 마취통증의학과 | 마취통증의학과 | 마취통증의학과8R | 주사액 자동주입기 | Agilia SP TIVA | 24669156 | 20210528 | 3600000 | 3600000 | 1000 | 양호 | 0 | 1 | FRESENIUS KABI | 프랑스 | 프레지니우스카비코리아(주) | (주)신동아메디칼 | 중위험 | 2 | 내자 | 김정일 | (주)신동아메디칼 | 홍상국 | 개인정보보안 | 개인정보보안 | [8 empty] | 10 |  | 해당없음 | 이동형
50117 | 0011 | 00860 | 마취통증의학과 | 마취통증의학과 | 마취통증의학과 | 마취통증의학과 | 마취통증의학과8R | 주사액 자동주입기 | Agilia SP TIVA | 24669157 | 20210528 | 3600000 | 3600000 | 1000 | 양호 | 0 | 0 | FRESENIUS KABI | 프랑스 | 프레지니우스카비코리아(주) | (주)신동아메디칼 | 중위험 | 2 | 내자 | 김정일 | (주)신동아메디칼 | 홍상국 | 개인정보보안 | 개인정보보안 | [8 empty] | 10 |  | 해당없음 | 이동형
50117 | 0011 | 00870 | 마취통증의학과 | 마취통증의학과 | 마취통증의학과 | 마취통증의학과 | 마취통증의학과10R | 주사액 자동주입기 | Agilia SP TIVA | 24669158 | 20210528 | 3600000 | 3600000 | 1000 | 양호 | 0 | 0 | FRESENIUS KABI | 프랑스 | 프레지니우스카비코리아(주) | (주)신동아메디칼 | 중위험 | 2 | 내자 | 김정일 | (주)신동아메디칼 | 홍상국 | 개인정보보안 | 개인정보보안 | [8 empty] | 10 |  | 해당없음 | 이동형
50117 | 0011 | 00880 | 마취통증의학과 | 마취통증의학과 | 마취통증의학과 | 마취통증의학과 | 마취통증의학과10R | 주사액 자동주입기 | Agilia SP TIVA | 24669159 | 20210528 | 3600000 | 3600000 | 1000 | 양호 | 0 | 0 | FRESENIUS KABI | 프랑스 | 프레지니우스카비코리아(주) | (주)신동아메디칼 | 중위험 | 2 | 내자 | 김정일 | (주)신동아메디칼 | 홍상국 | 개인정보보안 | 개인정보보안 | [8 empty] | 10 |  | 해당없음 | 이동형
50117 | 0011 | 00890 | 마취통증의학과 | 마취통증의학과 | 마취통증의학과 | 마취통증의학과 | 마취통증의학과15R | 주사액 자동주입기 | Agilia SP TIVA | 24669160 | 20210528 | 3600000 | 3600000 | 1000 | 양호 | 0 | 0 | FRESENIUS KABI | 프랑스 | 프레지니우스카비코리아(주) | (주)신동아메디칼 | 중위험 | 2 | 내자 | 김정일 | (주)신동아메디칼 | 홍상국 | 개인정보보안 | 개인정보보안 | [8 empty] | 10 |  | 해당없음 | 이동형
50117 | 0011 | 00900 | 마취통증의학과 | 마취통증의학과 | 마취통증의학과 | 마취통증의학과 | 마취통증의학과15R | 주사액 자동주입기 | Agilia SP TIVA | 24669161 | 20210528 | 3600000 | 3600000 | 1000 | 양호 | 0 | 0 | FRESENIUS KABI | 프랑스 | 프레지니우스카비코리아(주) | (주)신동아메디칼 | 중위험 | 2 | 내자 | 김정일 | (주)신동아메디칼 | 홍상국 | 개인정보보안 | 개인정보보안 | [8 empty] | 10 |  | 해당없음 | 이동형
50117 | 0011 | 00910 | 마취통증의학과 | 마취통증의학과 | 마취통증의학과 | 마취통증의학과 | 마취통증의학과14R | 주사액 자동주입기 | Agilia SP TIVA | 24695655 | 20210528 | 3600000 | 3600000 | 1000 | 양호 | 414700 | 1 | FRESENIUS KABI | 프랑스 | 프레지니우스카비코리아(주) | (주)신동아메디칼 | 중위험 | 2 | 내자 | 김정일 | (주)신동아메디칼 | 홍상국 | 개인정보보안 | 개인정보보안 | [8 empty] | 10 |  | 해당없음 | 이동형
50117 | 0011 | 00920 | 마취통증의학과 | 마취통증의학과 | 마취통증의학과 | 마취통증의학과 | 마취통증의학과14R | 주사액 자동주입기 | Agilia SP TIVA | 24695658 | 20210528 | 3600000 | 3600000 | 1000 | 양호 | 0 | 1 | FRESENIUS KABI | 프랑스 | 프레지니우스카비코리아(주) | (주)신동아메디칼 | 중위험 | 2 | 내자 | 김정일 | (주)신동아메디칼 | 홍상국 | 개인정보보안 | 개인정보보안 | [8 empty] | 10 |  | 해당없음 | 이동형
50117 | 0011 | 00930 | N-ICU | N-ICU | N-ICU | N-ICU | N-ICU공용 | 주사액 자동주입기 | TE-SS730 | 2103010056 | 20210716 | 1900000 | 1900000 | 63333 | 양호 | 0 | 0 | TERUMO | 일본 | (주)에스와이메디케어 | 대진메디칼 | 중위험 | 2 | 내자 | 김정일 | 대진메디칼 | 김건우 | 개인정보보안 | [9 empty] | 10 |  | 해당없음 | 이동형
50117 | 0011 | 00940 | N-ICU | N-ICU | N-ICU | N-ICU | N-ICU공용 | 주사액 자동주입기 | TE-SS730 | 2106010044 | 20211220 | 1900000 | 1900000 | 221666 | 양호 | 0 | 1 | TERUMO | 일본 | (주)에스와이메디케어 | 대진메디칼 | 중위험 | 2 | 내자 | 김정일 | 대진메디칼 | 김건우 | 개인정보보안 | [9 empty] | 10 |  | 해당없음 | 이동형
50117 | 0011 | 00950 | 마취통증의학과 | 마취통증의학과 | 마취통증의학과 | 마취통증의학과 | 마취통증의학과6R | 주사액 자동주입기 | Agilia SP TIVA | 25328447 | 20220922 | 3600000 | 3600000 | 960000 | 양호 | 0 | 1 | FRESENIUS KABI | 프랑스 | 프레지니우스카비코리아(주) | (주)신동아메디칼 | 중위험 | 2 | 내자 | 김정일 | (주)신동아메디칼 | 홍상국 | 개인정보보안 | 개인정보보안 | [8 empty] | 10 |  | 해당없음 | 이동형
50117 | 0011 | 00960 | 마취통증의학과 | 마취통증의학과 | 마취통증의학과 | 마취통증의학과 | 마취통증의학과6R | 주사액 자동주입기 | Agilia SP TIVA | 25328448 | 20220922 | 3600000 | 3600000 | 960000 | 양호 | 0 | 0 | FRESENIUS KABI | 프랑스 | 프레지니우스카비코리아(주) | (주)신동아메디칼 | 중위험 | 2 | 내자 | 김정일 | (주)신동아메디칼 | 홍상국 | 개인정보보안 | 개인정보보안 | [8 empty] | 10 |  | 해당없음 | 이동형
50117 | 0011 | 00970 | 마취통증의학과 | 마취통증의학과 | 마취통증의학과 | 마취통증의학과 | 마취통증의학과2R | 주사액 자동주입기 | Agilia SP TIVA | 25328449 | 20220922 | 3600000 | 3600000 | 960000 | 양호 | 0 | 0 | FRESENIUS KABI | 프랑스 | 프레지니우스카비코리아(주) | (주)신동아메디칼 | 중위험 | 2 | 내자 | 김정일 | (주)신동아메디칼 | 홍상국 | 개인정보보안 | 개인정보보안 | [8 empty] | 10 |  | 해당없음 | 이동형
50117 | 0011 | 00980 | 마취통증의학과 | 마취통증의학과 | 마취통증의학과 | 마취통증의학과 | 마취통증의학과2R | 주사액 자동주입기 | Agilia SP TIVA | 25328450 | 20220922 | 3600000 | 3600000 | 960000 | 양호 | 0 | 0 | FRESENIUS KABI | 프랑스 | 프레지니우스카비코리아(주) | (주)신동아메디칼 | 중위험 | 2 | 내자 | 김정일 | (주)신동아메디칼 | 홍상국 | 개인정보보안 | 개인정보보안 | [8 empty] | 10 |  | 해당없음 | 이동형
50117 | 0011 | 00990 | 마취통증의학과 | 마취통증의학과 | 마취통증의학과 | 마취통증의학과 | 마취통증의학과3R | 주사액 자동주입기 | Agilia SP TIVA | 25328451 | 20220922 | 3600000 | 3600000 | 960000 | 양호 | 0 | 0 | FRESENIUS KABI | 프랑스 | 프레지니우스카비코리아(주) | (주)신동아메디칼 | 중위험 | 2 | 내자 | 김정일 | (주)신동아메디칼 | 홍상국 | 개인정보보안 | 개인정보보안 | [8 empty] | 10 |  | 해당없음 | 이동형
50117 | 0011 | 01000 | 소아청소년과 | 소아청소년과 | 소아청소년과 | 소아청소년과 | 별관 주사실 | 주사액 자동주입기 | TE-SS730 | 2208010048 | 20230314 | 1900000 | 1900000 | 696666 | 양호 | 0 | 0 | TERUMO | 일본 | (주)에스와이메디케어 | 대진메디칼 | 중위험 | 2 | 내자 | 김창진 | 대진메디칼 | 최영길 | 개인정보보안 | [9 empty] | 10 |  | 해당없음 | 이동형
50117 | 0011 | 01010 | 종합건진파트 | 종합건진파트 | 종합건진파트 | 건진내시경실Unit | 내시경실 | 주사액 자동주입기 | TE-SS730 | 2301010174 | 20230811 | 1900000 | 1900000 | 854999 | 양호 | 0 | 0 | TERUMO | 일본 | (주)에스와이메디케어 | 대진메디칼 | 중위험 | 2 | 내자 | 윤종부 | 대진메디칼 | 곽호준 | 개인정보보안 | [9 empty] | 10 |  | 해당없음 | 이동형
50117 | 0011 | 01020 | 종합건진파트 | 종합건진파트 | 종합건진파트 | 건진내시경실Unit | 내시경실 | 주사액 자동주입기 | TE-SS730 | 2301010152 | 20230811 | 1900000 | 1900000 | 854999 | 양호 | 0 | 0 | TERUMO | 일본 | (주)에스와이메디케어 | 대진메디칼 | 중위험 | 2 | 내자 | 윤종부 | 대진메디칼 | 곽호준 | 개인정보보안 | [9 empty] | 10 |  | 해당없음 | 이동형
50117 | 0011 | 01030 | 마취통증의학과 | 마취통증의학과 | 마취통증의학과 | 마취통증의학과 | 마취통증의학과 | 주사액 자동주입기 | Agilia SP TIVA | 25591060 | 20230916 | 4100000 | 4100000 | 1913334 | 양호 | 0 | 1 | FRESENIUS KABI | 프랑스 | 프레지니우스카비코리아(주) | (주)신동아메디칼 | 중위험 | 2 | 내자 | 김정일 | 신동아메디칼 | 김도호 | 개인정보보안 | 개인정보보안 | [8 empty] | 10 |  | 해당없음 | 이동형
50117 | 0011 | 01040 | 마취통증의학과 | 마취통증의학과 | 마취통증의학과 | 마취통증의학과 | 마취통증의학과 | 주사액 자동주입기 | Agilia SP TIVA | 25591061 | 20230916 | 4100000 | 4100000 | 1913334 | 양호 | 0 | 3 | FRESENIUS KABI | 프랑스 | 프레지니우스카비코리아(주) | (주)신동아메디칼 | 중위험 | 2 | 내자 | 김정일 | 신동아메디칼 | 김도호 | 개인정보보안 | 개인정보보안 | [8 empty] | 10 |  | 해당없음 | 이동형
50117 | 0011 | 01050 | 마취통증의학과 | 마취통증의학과 | 마취통증의학과 | 마취통증의학과 | 마취통증의학과 | 주사액 자동주입기 | Agilia SP TIVA | 25591062 | 20230916 | 4100000 | 4100000 | 1913334 | 양호 | 0 | 1 | FRESENIUS KABI | 프랑스 | 프레지니우스카비코리아(주) | (주)신동아메디칼 | 중위험 | 2 | 내자 | 김정일 | 신동아메디칼 | 김도호 | 개인정보보안 | 개인정보보안 | [8 empty] | 10 |  | 해당없음 | 이동형
50117 | 0011 | 01060 | N-ICU | N-ICU | N-ICU | N-ICU | N-ICU공용 | 주사액 자동주입기 | TE-SS730 | 2305010177 | 20231017 | 1900000 | 1900000 | 918333 | 양호 | 0 | 1 | TERUMO | 일본 | (주)에스와이메디케어 | 대진메디칼 | 중위험 | 2 | 내자 | 김정일 | 대진메디칼 | 곽호준 | 개인정보보안 | [9 empty] | 10 |  | 해당없음 | 이동형
50117 | 0011 | 01070 | 마취통증의학과 | 마취통증의학과 | 마취통증의학과 | 마취통증의학과 | 수술실16R | 주사액 자동주입기 | Agilia SP TIVA | 25745451 | 20231214 | 4100000 | 4100000 | 2118334 | 양호 | 0 | 2 | FRESENIUS KABI | 프랑스 | 프레지니우스카비코리아(주) | (주)신동아메디칼 | 중위험 | 2 | 내자 | 김정일 | 신동아메디칼 | 김동호 | 개인정보보안 | [9 empty] | 10 |  | 해당없음 | 이동형
50117 | 0011 | 01080 | 마취통증의학과 | 마취통증의학과 | 마취통증의학과 | 마취통증의학과 | 수술실16R | 주사액 자동주입기 | Agilia SP TIVA | 25745452 | 20231214 | 4100000 | 4100000 | 2118334 | 양호 | 0 | 1 | FRESENIUS KABI | 프랑스 | 프레지니우스카비코리아(주) | (주)신동아메디칼 | 중위험 | 2 | 내자 | 김정일 | 신동아메디칼 | 김동호 | 개인정보보안 | [9 empty] | 10 |  | 해당없음 | 이동형
50117 | 0011 | 01090 | 53병동 | 53병동 | 53병동 | 53병동 | 긴급치료병상 | 주사액 자동주입기 | TE-SS730 | 2403010010 | 20241106 | 1900000 | 1900000 | 1329999 | 양호 | 0 | 0 | TERUMO | 일본 | (주)에스와이메디케어 | 대진메디칼 | 중위험 | 2 | 정부 | 김창진 | 대진메디칼 | 곽호준 | 개인정보보안 | [9 empty] | 10 |  | 해당없음 | 이동형
50117 | 0011 | 01100 | 53병동 | 53병동 | 53병동 | 53병동 | 긴급치료병상 | 주사액 자동주입기 | TE-SS730 | 2402010055 | 20241106 | 1900000 | 1900000 | 1329999 | 양호 | 0 | 0 | TERUMO | 일본 | (주)에스와이메디케어 | 대진메디칼 | 중위험 | 2 | 정부 | 김창진 | 대진메디칼 | 곽호준 | 개인정보보안 | [9 empty] | 10 |  | 해당없음 | 이동형
50117 | 0011 | 01110 | 53병동 | 53병동 | 53병동 | 53병동 | 긴급치료병상 | 주사액 자동주입기 | TE-SS730 | 2403010012 | 20241106 | 1900000 | 1900000 | 1329999 | 양호 | 0 | 0 | TERUMO | 일본 | (주)에스와이메디케어 | 대진메디칼 | 중위험 | 2 | 정부 | 김창진 | 대진메디칼 | 곽호준 | 개인정보보안 | [9 empty] | 10 |  | 해당없음 | 이동형
50117 | 0011 | 01120 | 53병동 | 53병동 | 53병동 | 53병동 | 긴급치료병상 | 주사액 자동주입기 | TE-SS730 | 2402010022 | 20241106 | 1900000 | 1900000 | 1329999 | 양호 | 0 | 0 | TERUMO | 일본 | (주)에스와이메디케어 | 대진메디칼 | 중위험 | 2 | 정부 | 김창진 | 대진메디칼 | 곽호준 | 개인정보보안 | [9 empty] | 10 |  | 해당없음 | 이동형
50117 | 0011 | 01130 | 53병동 | 53병동 | 53병동 | 53병동 | 긴급치료병상 | 주사액 자동주입기 | TE-SS730 | 2403010008 | 20241106 | 1900000 | 1900000 | 1329999 | 양호 | 0 | 0 | TERUMO | 일본 | (주)에스와이메디케어 | 대진메디칼 | 중위험 | 2 | 정부 | 김창진 | 대진메디칼 | 곽호준 | 개인정보보안 | [9 empty] | 10 |  | 해당없음 | 이동형
50117 | 0011 | 01140 | 53병동 | 53병동 | 53병동 | 53병동 | 긴급치료병상 | 주사액 자동주입기 | TE-SS730 | 2403010007 | 20241106 | 1900000 | 1900000 | 1329999 | 양호 | 0 | 0 | TERUMO | 일본 | (주)에스와이메디케어 | 대진메디칼 | 중위험 | 2 | 정부 | 김창진 | 대진메디칼 | 곽호준 | 개인정보보안 | [9 empty] | 10 |  | 해당없음 | 이동형
50117 | 0011 | 01150 | 53병동 | 53병동 | 53병동 | 53병동 | 긴급치료병상 | 주사액 자동주입기 | TE-SS730 | 2403010002 | 20241106 | 1900000 | 1900000 | 1329999 | 양호 | 0 | 0 | TERUMO | 일본 | (주)에스와이메디케어 | 대진메디칼 | 중위험 | 2 | 정부 | 김창진 | 대진메디칼 | 곽호준 | 개인정보보안 | [9 empty] | 10 |  | 해당없음 | 이동형
50117 | 0011 | 01160 | 53병동 | 53병동 | 53병동 | 53병동 | 긴급치료병상 | 주사액 자동주입기 | TE-SS730 | 2403010011 | 20241106 | 1900000 | 1900000 | 1329999 | 양호 | 0 | 0 | TERUMO | 일본 | (주)에스와이메디케어 | 대진메디칼 | 중위험 | 2 | 정부 | 김창진 | 대진메디칼 | 곽호준 | 개인정보보안 | [9 empty] | 10 |  | 해당없음 | 이동형
50117 | 0011 | 01170 | 53병동 | 53병동 | 53병동 | 53병동 | 긴급치료병상 | 주사액 자동주입기 | TE-SS730 | 2403010013 | 20241106 | 1900000 | 1900000 | 1329999 | 양호 | 0 | 0 | TERUMO | 일본 | (주)에스와이메디케어 | 대진메디칼 | 중위험 | 2 | 정부 | 김창진 | 대진메디칼 | 곽호준 | 개인정보보안 | [9 empty] | 10 |  | 해당없음 | 이동형
50117 | 0011 | 01180 | 53병동 | 53병동 | 53병동 | 53병동 | 긴급치료병상 | 주사액 자동주입기 | TE-SS730 | 2403010016 | 20241106 | 1900000 | 1900000 | 1329999 | 양호 | 0 | 0 | TERUMO | 일본 | (주)에스와이메디케어 | 대진메디칼 | 중위험 | 2 | 정부 | 김창진 | 대진메디칼 | 곽호준 | 개인정보보안 | [9 empty] | 10 |  | 해당없음 | 이동형
50117 | 0011 | 01190 | 응급중환자실 | 응급중환자실 | 응급중환자실 | 응급중환자실 | 응급중환자실 공용 | 주사액 자동주입기 | TE-SS730 | 2412010127 | 20250829 | 1900000 | 1900000 | 1614999 | 양호 | 0 | 1 | TERUMO | 일본 | (주)에스와이메디케어 | 대진메디칼 | 중위험 | 2 | 내자 | 김정일 | 대진메디칼 | 곽호준 | 개인정보보안 | [9 empty] | 10 |  | 해당없음 | 이동형
50117 | 0011 | 01200 | 응급실 | 응급실 | 응급실 | 응급실 | 응급실 공용 | 주사액 자동주입기 | TE-SS730 | 2505010032 | 20251011 | 1900000 | 1900000 | 1900000 | 양호 | 0 | 0 | TERUMO | 일본 | (주)에스와이메디케어 | 대진메디칼 | 중위험 | 2 | 내자 | 김정일 | 대진메디칼 | 곽호준 | 개인정보보안 | [9 empty] | 10 |  | 해당없음 | 이동형
50117 | 0011 | 01210 | M-ICU | M-ICU | M-ICU | M-ICU | MICU 공용 | 주사액 자동주입기 | TE-SS730 | 2505010022 | 20251011 | 1900000 | 1900000 | 1900000 | 양호 | 0 | 0 | TERUMO | 일본 | (주)에스와이메디케어 | 대진메디칼 | 중위험 | 2 | 내자 | 김정일 | 대진메디칼 | 곽호준 | 개인정보보안 | [9 empty] | 10 |  | 해당없음 | 이동형
50117 | 0011 | 01220 | M-ICU | M-ICU | M-ICU | M-ICU | M-ICU 공용 | 주사액 자동주입기 | TE-SS730 | 2505010180 | 20251011 | 1900000 | 1900000 | 1900000 | 양호 | 0 | 0 | TERUMO | 일본 | (주)에스와이메디케어 | 대진메디칼 | 중위험 | 2 | 내자 | 김정일 | 대진메디칼 | 곽호준 | 개인정보보안 | [9 empty] | 10 |  | 해당없음 | 이동형
50117 | 0011 | 01230 | 마취통증의학과 | 마취통증의학과 | 마취통증의학과 | 마취통증의학과 | 마취통증의학과 공용 | 주사액 자동주입기 | Agilia SP TIVA | 26371777 | 20260211 | 3900000 | 3900000 | 3900000 | 양호 | 0 | 0 | FRESENIUS KABI | 프랑스 | 프레지니우스카비코리아(주) | 주식회사세현메디칼 | 중위험 | 2 | 내자 | 김정일 | 주식회사세현메디칼 | 손영준 | 개인정보보안 | [9 empty] | 10 |  | 해당없음 | 이동형
50117 | 0011 | 01240 | 마취통증의학과 | 마취통증의학과 | 마취통증의학과 | 마취통증의학과 | 마취통증의학과 | 주사액 자동주입기 | Agilia SP TIVA | 26371776 | 20260211 | 3900000 | 3900000 | 3900000 | 양호 | 0 | 0 | FRESENIUS KABI | 프랑스 | 프레지니우스카비코리아(주) | 주식회사세현메디칼 | 중위험 | 2 | 내자 | 김정일 | 주식회사세현메디칼 | 손영준 | 개인정보보안 | [9 empty] | 10 |  | 해당없음 | 이동형
50117 | 0011 | 01250 | 마취통증의학과 | 마취통증의학과 | 마취통증의학과 | 마취통증의학과 | 마취통증의학과 | 주사액 자동주입기 | Agilia SP TIVA | 26371775 | 20260211 | 3900000 | 3900000 | 3900000 | 양호 | 0 | 0 | FRESENIUS KABI | 프랑스 | 프레지니우스카비코리아(주) | 주식회사세현메디칼 | 중위험 | 2 | 내자 | 김정일 | 주식회사세현메디칼 | 손영준 | 개인정보보안 | [9 empty] | 10 |  | 해당없음 | 이동형
50117 | 0011 | 01260 | 마취통증의학과 | 마취통증의학과 | 마취통증의학과 | 마취통증의학과 | 마취통증의학과 | 주사액 자동주입기 | Agilia SP TIVA | 26371774 | 20260211 | 3900000 | 3900000 | 3900000 | 양호 | 0 | 0 | FRESENIUS KABI | 프랑스 | 프레지니우스카비코리아(주) | 주식회사세현메디칼 | 중위험 | 2 | 내자 | 김정일 | 주식회사세현메디칼 | 손영준 | 개인정보보안 | [9 empty] | 10 |  | 해당없음 | 이동형
50117 | 0011 | 01270 | 마취통증의학과 | 마취통증의학과 | 마취통증의학과 | 마취통증의학과 | 마취통증의학과 | 주사액 자동주입기 | Agilia SP TIVA | 26371773 | 20260211 | 3900000 | 3900000 | 3900000 | 양호 | 0 | 0 | FRESENIUS KABI | 프랑스 | 프레지니우스카비코리아(주) | 주식회사세현메디칼 | 중위험 | 2 | 내자 | 김정일 | 주식회사세현메디칼 | 손영준 | 개인정보보안 | [9 empty] | 10 |  | 해당없음 | 이동형
50117 | 0012 | 00500 | M-ICU | M-ICU | 마취통증의학과 | 마취통증의학과 | 마취과 회복실 | 인공 호흡기 | SERVO-I | 51010 | 20110131 | 24500000 | 24500000 | 1000 | 양호 | 3405000 | 23 | MAQUET |  |  | 주식회사 동명메디칼 | 고위험 | 3 | 내자 | 김정일 | 주식회사 동명메디칼 | 송민호 | 개인정보보안 |  | 2016.12월이전 | [7 empty] | 10 |  | 해당없음 | 이동형
50117 | 0012 | 00530 | S-ICU | S-ICU | 의공파트 | 의공파트 | (구)S-ICU공용 | 인공 호흡기 | SERVO-I | 51013 | 20110131 | 24500000 | 24500000 | 1000 | 주의 | 12643000 | 31 | MAQUET |  |  | 주식회사 동명메디칼 | 고위험 | 3 | 내자 | 김정일 | 주식회사 동명메디칼 | 송민호 | 개인정보보안 |  | 26년2월노후반납 | [7 empty] | 10 |  | 해당없음 | 이동형
50117 | 0012 | 00550 | S-ICU | S-ICU | 의공파트 | 의공파트 | (구)S-ICU공용 | 인공 호흡기 | SERVO-I | 57760 | 20120330 | 24500000 | 24500000 | 1000 | 양호 | 10493280 | 32 | MAQUET |  |  | 주식회사 동명메디칼 | 고위험 | 3 | 내자 | 김정일 | 주식회사 동명메디칼 | 송민호 | 개인정보보안 |  | 26년4월노후반납 | [7 empty] | 10 |  | 해당없음 | 이동형
50117 | 0012 | 00580 | S-ICU | S-ICU | 의공파트 | 의공파트 | (구)S-ICU공용 | 인공 호흡기 | SERVO-I | 58913 | 20120430 | 24500000 | 24500000 | 1000 | 과다 | 22129280 | 41 | MAQUET |  |  | 주식회사 동명메디칼 | 고위험 | 3 | 내자 | 김정일 | 주식회사 동명메디칼 | 송민호 | 개인정보보안 |  | 26년2월노후반납 | [7 empty] | 14 |  | 해당없음 | 이동형
50117 | 0012 | 00610 | 응급실 | 응급실 | 의공파트 | 의공파트 | (구)응급중환자실 | 인공 호흡기 | SERVO-I | 70803 | 20121130 | 24000000 | 24000000 | 1000 | 양호 | 10358280 | 55 | MAQUET | 스웨덴 | 노브메디텍 | 주식회사 동명메디칼 | 고위험 | 3 | 내자 | 김정일 | 주식회사 동명메디칼 | 송민호 | 개인정보보안 |  | 26년2월 노후반납 | [7 empty] | 11 |  | 해당없음 | 이동형
50117 | 0012 | 00620 | M-ICU | M-ICU | 의공파트 | 의공파트 | (구)M-ICU공용 | 인공 호흡기 | SERVO-I | 70801 | 20121228 | 22750000 | 22750000 | 1000 | 주의 | 11488280 | 27 | MAQUET | 스웨덴 | 로브메디텍(주) | 주식회사 동명메디칼 | 고위험 | 3 | 내자 | 김정일 | 주식회사 동명메디칼 |  | 개인정보보안 |  | 26년2월 노후반납 | [7 empty] | 11 |  | 해당없음 | 이동형
50117 | 0012 | 00630 | S-ICU | S-ICU | 의공파트 | 의공파트 | (구)S-ICU공용 | 인공 호흡기 | SERVO-I | 70802 | 20121228 | 22750000 | 22750000 | 1000 | 주의 | 11474280 | 36 | MAQUET | 스웨덴 | 로브메디텍(주) | 주식회사 동명메디칼 | 고위험 | 3 | 내자 | 김정일 | 주식회사 동명메디칼 |  | 개인정보보안 |  | 26년4월노후반납 | [7 empty] | 11 |  | 해당없음 | 이동형
50117 | 0012 | 00640 | 응급중환자실 | 응급중환자실 | 의공파트 | 의공파트 | (구)응급중환자실공용 | 인공 호흡기 | SERVO-I | 73252 | 20130531 | 27454000 | 27454000 | 1000 | 양호 | 3612280 | 70 | MAQUET | 스웨덴 | 로브메디텍(주) | 주식회사 동명메디칼 | 고위험 | 3 | 내자 | 김정일 | 주식회사 동명메디칼 | 송민호 | 개인정보보안 |  | 26년2월 노후반납 | [7 empty] | 11 |  | 해당없음 | 이동형
50117 | 0012 | 00650 | 응급실 | 응급실 | 의공파트 | 의공파트 | (구)응급실 | 인공 호흡기 | SERVO-I | 73253 | 20130531 | 27454000 | 27454000 | 1000 | 양호 | 3660000 | 50 | MAQUET | 스웨덴 | 로브메디텍(주) | 주식회사 동명메디칼 | 고위험 | 3 | 내자 | 김정일 | 주식회사 동명메디칼 | 송민호 | 개인정보보안 |  | 26년2월 노후반납 | [7 empty] | 11 |  | 해당없음 | 이동형
50117 | 0012 | 00670 | M-ICU | M-ICU | M-ICU | M-ICU | M-ICU공용 | 인공 호흡기 | SERVO-I | 73981 | 20131031 | 27454000 | 27454000 | 1000 | 양호 | 5123000 | 30 | MAQUET | 스웨덴 | 로브메디텍(주) | 주식회사 동명메디칼 | 고위험 | 3 | 내자 | 김정일 | 주식회사 동명메디칼 | 송민호 | 개인정보보안 | [9 empty] | 10 |  | 해당없음 | 이동형
50117 | 0012 | 00680 | 응급중환자실 | 응급중환자실 | 응급중환자실 | 응급중환자실 | 응급중환자실 | 인공 호흡기 | SERVO-I | 75412 | 20140331 | 27454000 | 27454000 | 1000 | 양호 | 4155000 | 32 | MAQUET | 스웨덴 | 노브메디칼 | 주식회사 동명메디칼 | 고위험 | 3 | 내자 | 김정일 | 주식회사 동명메디칼 | [11 empty] | 10 |  | 해당없음 | 이동형
50117 | 0012 | 00690 | 응급중환자실 | 응급중환자실 | 응급실 | 응급실 | 응급중환자실공용 | 인공 호흡기(이동형) | C3 | 1565 | 20141023 | 33500000 | 33500000 | 1000 | 양호 | 2066000 | 29 | HAMILTAN | 스위스 | 동방헬스다인 | 진욱메디칼(주) | 고위험 | 3 | 내자 | 김정일 | 진욱메디칼(주) |  |  |  | 18년12월 이전 | [7 empty] | 10 |  | 해당없음 | 이동형
50117 | 0012 | 00700 | 응급중환자실 | 응급중환자실 | 응급중환자실 | 응급중환자실 | 응급중환자실 | 인공 호흡기(이동형) | C1 | 6090 | 20141106 | 28000000 | 28000000 | 1000 | 양호 | 946000 | 10 | HAMILTAN | 스위스 | 동방헬스다인 | 진욱메디칼(주) | 고위험 | 3 | 내자 | 김정일 | 진욱메디칼(주) | 이정운 | 개인정보보안 | 개인정보보안 | [8 empty] | 10 |  | 해당없음 | 이동형
50117 | 0012 | 00710 | S-ICU | S-ICU | S-ICU | S-ICU | S-ICU | 인공 호흡기 | SERVO-I | 79168 | 20150330 | 26100000 | 26100000 | 1000 | 양호 | 10591000 | 34 | MAQUET | 스웨덴 | 노브메디칼 | 주식회사 동명메디칼 | 고위험 | 3 | 내자 | 김정일 | 주식회사 동명메디칼 | 김영호 | 개인정보보안 |  | (구)NS-ICU | [7 empty] | 10 |  | 해당없음 | 이동형
50117 | 0012 | 00720 | S-ICU | S-ICU | S-ICU | S-ICU | S-ICU | 인공 호흡기 | SERVO-I | 79331 | 20150330 | 26100000 | 26100000 | 1000 | 양호 | 3032000 | 23 | MAQUET | 스웨덴 | 노브메디칼 | 주식회사 동명메디칼 | 고위험 | 3 | 내자 | 김정일 | 주식회사 동명메디칼 | 김영호 | 개인정보보안 |  | (구)NS-ICU | [7 empty] | 10 |  | 해당없음 | 이동형
50117 | 0012 | 00730 | M-ICU | M-ICU | M-ICU | M-ICU | M-ICU | 인공 호흡기 | SERVO-I | 79330 | 20150330 | 26100000 | 26100000 | -3049000 | 양호 | 2401000 | 18 | MAQUET | 스웨덴 | 노브메디칼 | 주식회사 동명메디칼 | 고위험 | 3 | 내자 | 김정일 | 주식회사 동명메디칼 | 김영호 | 개인정보보안 |  | NIV업그레이드 | [7 empty] | 10 |  | 해당없음 | 이동형
50117 | 0012 | 00740 | M-ICU | M-ICU | M-ICU | M-ICU | M-ICU공용 | 인공 호흡기 | SERVO-I | 80808 | 20151127 | 25100000 | 25100000 | 1000 | 양호 | 7011000 | 39 | MAQUET | 스웨덴 | 노브메디칼 | 주식회사 동명메디칼 | 고위험 | 3 | 내자 | 김정일 | 주식회사 동명메디칼 | 김영호 | 개인정보보안 | [9 empty] | 10 |  | 해당없음 | 이동형
50117 | 0012 | 00750 | M-ICU | M-ICU | M-ICU | M-ICU | MICU내 공용 | 인공 호흡기(이동형) | C3 | 2190 | 20151230 | 33500000 | 33500000 | 1000 | 양호 | 1056000 | 9 | MAMILTON | 스위스 | 동방헬스다인 | 진욱메디칼(주) | 고위험 | 3 | 정부 | 김정일 | 진욱메디칼(주) | 이정훈 | 개인정보보안 | 개인정보보안 | [8 empty] | 10 |  | 해당없음 | 이동형
50117 | 0012 | 00760 | M-ICU | M-ICU | M-ICU | M-ICU | MICU내 공용 | 인공 호흡기(이동형) | C3 | 2195 | 20151230 | 33500000 | 33500000 | 1000 | 양호 | 2376000 | 7 | HAMILTON | 스위스 | 동방헬스다인 | 진욱메디칼(주) | 고위험 | 3 | 정부 | 김정일 | 진욱메디칼(주) | 이정훈 | 개인정보보안 | 개인정보보안 | [8 empty] | 10 |  | 해당없음 | 이동형
50117 | 0012 | 00770 | S-ICU | S-ICU | S-ICU | S-ICU | SICU내 공용 | 인공 호흡기(이동형) | C3 | 2198 | 20151230 | 33500000 | 33500000 | 1000 | 양호 | 1386000 | 13 | HAMILTON | 스위스 | 동방헬스다인 | 진욱메디칼(주) | 고위험 | 3 | 정부 | 김정일 | 진욱메디칼(주) | 이정훈 | 개인정보보안 | 개인정보보안 | (구)NS-ICU | [7 empty] | 10 |  | 해당없음 | 이동형
50117 | 0012 | 00780 | S-ICU | S-ICU | S-ICU | S-ICU | SICU내 공용 | 인공 호흡기(이동형) | C3 | 2184 | 20151230 | 33500000 | 33500000 | 1000 | 양호 | 2310000 | 13 | HAMILTON | 스위스 | 동방헬스다인 | 진욱메디칼(주) | 고위험 | 3 | 정부 | 김정일 | 진욱메디칼(주) | 이정훈 | 개인정보보안 | 개인정보보안 | (구)NS-ICU | [7 empty] | 10 |  | 해당없음 | 이동형
50117 | 0012 | 00790 | S-ICU | S-ICU | S-ICU | S-ICU | SICU내 공용 | 인공 호흡기(이동형) | C3 | 2194 | 20151230 | 33500000 | 33500000 | 1000 | 양호 | 1276000 | 11 | HAMILTON | 스위스 | 동방헬스다인 | 진욱메디칼(주) | 고위험 | 3 | 정부 | 김정일 | 진욱메디칼(주) | 이정훈 | 개인정보보안 | 개인정보보안 | (구)NS-ICU | [7 empty] | 10 |  | 해당없음 | 이동형
50117 | 0012 | 00800 | 응급실 | 응급실 | 응급실 | 응급실 | 중증구역(소아) | 인공 호흡기 | SERVO-S | 38428 | 20170321 | 28500000 | 33250000 | 1000 | 양호 | 1547000 | 17 | MAQUET | 스웨덴 | 노브메디칼 | 주식회사 동명메디칼 | 고위험 | 3 | 내자 | 김정일 | 주식회사 동명메디칼 | 김영호 | 개인정보보안 | [9 empty] | 10 |  | 해당없음 | 이동형
50117 | 0012 | 00810 | 응급실 | 응급실 | 응급실 | 응급실 | 소생구역 | 인공 호흡기 | SERVO-I | 85942 | 20170321 | 25500000 | 28500000 | 1000 | 양호 | 1547000 | 29 | MAQUET | 스웨덴 | 노브메디칼 | 주식회사 동명메디칼 | 고위험 | 3 | 내자 | 김정일 | 주식회사 동명메디칼 | 김영호 | 개인정보보안 | [9 empty] | 10 |  | 해당없음 | 이동형
50117 | 0012 | 00820 | 응급실 | 응급실 | 응급실 | 응급실 | 중증응급구역 | 인공 호흡기 | SERVO-I | 85940 | 20170321 | 25500000 | 28500000 | 1000 | 양호 | 3245000 | 28 | MAQUET | 스웨덴 | 노브메디칼 | 주식회사 동명메디칼 | 고위험 | 3 | 내자 | 김정일 | 주식회사 동명메디칼 | 김영호 | 개인정보보안 | [9 empty] | 10 |  | 해당없음 | 이동형
50117 | 0012 | 00830 | 응급실 | 응급실 | 응급실 | 응급실 | 중증응급구역 | 인공 호흡기 | SERVO-I | 85938 | 20170321 | 25500000 | 28500000 | 1000 | 양호 | 3787000 | 29 | MAQUET | 스웨덴 | 노브메디칼 | 주식회사 동명메디칼 | 고위험 | 3 | 내자 | 김정일 | 주식회사 동명메디칼 | 김영호 | 개인정보보안 | [9 empty] | 10 |  | 해당없음 | 이동형
50117 | 0012 | 00840 | 응급실 | 응급실 | 응급실 | 응급실 | 중증응급구역 | 인공 호흡기 | SERVO-I | 85939 | 20170321 | 25500000 | 28500000 | 1000 | 양호 | 1281000 | 25 | MAQUET | 스웨덴 | 노브메디칼 | 주식회사 동명메디칼 | 고위험 | 3 | 내자 | 김정일 | 주식회사 동명메디칼 | 김영호 | 개인정보보안 | [9 empty] | 10 |  | 해당없음 | 이동형
50117 | 0012 | 00850 | 응급실 | 응급실 | 응급실 | 응급실 | 처치실 | 인공 호흡기 | SERVO-I | 85941 | 20170321 | 25500000 | 28500000 | 1000 | 양호 | 2076000 | 34 | MAQUET | 스웨덴 | 노브메디칼 | 주식회사 동명메디칼 | 고위험 | 3 | 내자 | 김정일 | 주식회사 동명메디칼 | 김영호 | 개인정보보안 | [9 empty] | 10 |  | 해당없음 | 이동형
50117 | 0012 | 00860 | 응급중환자실 | 응급중환자실 | 응급중환자실 | 응급중환자실 | 응급중환자실 공용 | 인공 호흡기 | SERVO-I | 92721 | 20190816 | 28500000 | 28500000 | 1000 | 양호 | 1191000 | 16 | MAQUET | 스웨덴 | 노브메디칼 | 주식회사 동명메디칼 | 고위험 | 3 | 내자 | 김정일 | 주식회사 동명메디칼 | 김영호 | 개인정보보안 | [9 empty] | 10 |  | 해당없음 | 이동형
50117 | 0012 | 00870 | 응급중환자실 | 응급중환자실 | 응급중환자실 | 응급중환자실 | 응급중환자실내 공용 | 인공 호흡기 | SERVO-I | 92719 | 20190816 | 28500000 | 28500000 | 1000 | 양호 | 1157000 | 10 | MAQUET | 스웨덴 | 노브메디칼 | 주식회사 동명메디칼 | 고위험 | 3 | 내자 | 김정일 | 주식회사 동명메디칼 | 김영호 | 개인정보보안 | [9 empty] | 10 |  | 해당없음 | 이동형
50117 | 0012 | 00880 | 응급중환자실 | 응급중환자실 | 응급중환자실 | 응급중환자실 | 응급중환자실내 공용 | 인공 호흡기 | SERVO-I | 92720 | 20190816 | 28500000 | 28500000 | 1000 | 양호 | 2357000 | 20 | MAQUET | 스웨덴 | 노브메디칼 | 주식회사 동명메디칼 | 고위험 | 3 | 내자 | 김정일 | 주식회사 동명메디칼 | 김영호 | 개인정보보안 | [9 empty] | 10 |  | 해당없음 | 이동형
50117 | 0012 | 00890 | M-ICU | M-ICU | M-ICU | M-ICU | M-ICU내 공용 | 인공 호흡기 | SERVO-I | 104275 | 20211029 | 28500000 | 28500000 | 2375000 | 양호 | 399000 | 5 | MAQUET | 스웨덴 | 노브메디칼 | 주식회사 동명메디칼 | 고위험 | 3 | 내자 | 김정일 | 주식회사 동명메디칼 | 김영호 | 개인정보보안 | [9 empty] | 10 |  | 해당없음 | 이동형
50117 | 0012 | 00900 | S-ICU | S-ICU | S-ICU | S-ICU | S-ICU내 공용 | 인공 호흡기 | SERVO-I | 104276 | 20211029 | 28500000 | 28500000 | 2375000 | 양호 | 1126000 | 14 | MAQUET | 스웨덴 | 노브메디칼 | 주식회사 동명메디칼 | 고위험 | 3 | 내자 | 김정일 | 주식회사 동명메디칼 | 김영호 | 개인정보보안 | [9 empty] | 10 |  | 해당없음 | 이동형
50117 | 0012 | 00910 | S-ICU | S-ICU | S-ICU | S-ICU | S-ICU | 인공 호흡기 | SERVO-AIR | 23649 | 20220319 | 35000000 | 35000000 | 5833334 | 양호 | 2345000 | 11 | MAQUET | 스웨덴 | 노브메디칼 | 주식회사 동명메디칼 | 고위험 | 3 | 내자 | 김정일 | 주식회사 동명메디칼 | 김영호 | 개인정보보안 | [9 empty] | 10 |  | 해당없음 | 이동형
50117 | 0012 | 00920 | M-ICU | M-ICU | M-ICU | M-ICU | M-ICU | 인공 호흡기 | SERVO-I | 105209 | 20220620 | 28500000 | 28500000 | 6175000 | 양호 | 399000 | 6 | MAQUET | 스웨덴 | 노브메디칼 | 주식회사 동명메디칼 | 고위험 | 3 | 내자 | 김정일 | 주식회사 동명메디칼 | 김영호 | 개인정보보안 | [9 empty] | 10 |  | 해당없음 | 이동형
50117 | 0012 | 00930 | 53병동 | 53병동 | 53병동 | 53병동 | 53병동(ICU) | 인공 호흡기 | SERVO-I | 105299 | 20220829 | 28500000 | 28500000 | 7125000 | 양호 | 730000 | 7 | MAQUET | 스웨덴 | 로브메디텍(주) | 주식회사 동명메디칼 | 고위험 | 3 | 내자 | 김창진 | 주식회사 동명메디칼 | 김영호 | 개인정보보안 | [9 empty] | 10 |  | 해당없음 | 이동형
50117 | 0012 | 00940 | 53병동 | 53병동 | 53병동 | 53병동 | 53병동(ICU) | 인공 호흡기 | SERVO-I | 105300 | 20220829 | 28500000 | 28500000 | 7125000 | 양호 | 365000 | 6 | MAQUET | 스웨덴 | 로브메디텍(주) | 주식회사 동명메디칼 | 고위험 | 3 | 내자 | 김창진 | 주식회사 동명메디칼 | 김영호 | 개인정보보안 | [9 empty] | 10 |  | 해당없음 | 이동형
50117 | 0012 | 00950 | 53병동 | 53병동 | 53병동 | 53병동 | 53병동(ICU) | 인공 호흡기 | SERVO-I | 105301 | 20220829 | 28500000 | 28500000 | 7125000 | 양호 | 0 | 4 | MAQUET | 스웨덴 | 로브메디텍(주) | 주식회사 동명메디칼 | 고위험 | 3 | 내자 | 김창진 | 주식회사 동명메디칼 | 김영호 | 개인정보보안 | [9 empty] | 10 |  | 해당없음 | 이동형
50117 | 0012 | 00960 | 53병동 | 53병동 | 53병동 | 53병동 | 53병동(ICU) | 인공 호흡기 | SERVO-I | 105302 | 20220829 | 28500000 | 28500000 | 7125000 | 양호 | 399000 | 7 | MAQUET | 스웨덴 | 로브메디텍(주) | 주식회사 동명메디칼 | 고위험 | 3 | 내자 | 김창진 | 주식회사 동명메디칼 | 김영호 | 개인정보보안 | [9 empty] | 10 |  | 해당없음 | 이동형
50117 | 0012 | 00970 | 53병동 | 53병동 | 53병동 | 53병동 | 53병동(ICU) | 인공 호흡기 | SERVO-I | 105303 | 20220827 | 28500000 | 28500000 | 7125000 | 양호 | 764000 | 7 | MAQUET | 스웨덴 | 로브메디텍(주) | 주식회사 동명메디칼 | 고위험 | 3 | 내자 | 김창진 | 주식회사 동명메디칼 | 김영호 | 개인정보보안 | [9 empty] | 10 |  | 해당없음 | 이동형
50117 | 0012 | 00980 | M-ICU | M-ICU | M-ICU | M-ICU | M-ICU공용 | 인공 호흡기 | SERVO-AIR | 24382 | 20221112 | 34000000 | 34000000 | 10199999 | 양호 | 0 | 4 | MAQUET | 스웨덴 | 노브메디칼 | 주식회사 동명메디칼 | 고위험 | 3 | 내자 | 김정일 | 주식회사 동명메디칼 | 김영호 | 개인정보보안 | [9 empty] | 10 |  | 해당없음 | 이동형
50117 | 0012 | 00990 | M-ICU | M-ICU | M-ICU | M-ICU | M-ICU | 인공 호흡기 | SERVO-AIR | 24383 | 20221112 | 34000000 | 34000000 | 10199999 | 양호 | 0 | 3 | MAQUET | 스웨덴 | 노브메디칼 | 주식회사 동명메디칼 | 고위험 | 3 | 내자 | 김정일 | 주식회사 동명메디칼 | 김영호 | 개인정보보안 | [9 empty] | 10 |  | 해당없음 | 이동형
50117 | 0012 | 01000 | M-ICU | M-ICU | M-ICU | M-ICU | M-ICU내 공용 | 인공 호흡기 | SERVO-I | 105973 | 20230219 | 28500000 | 28500000 | 9975000 | 양호 | 0 | 5 | MAQUET | 스웨덴 | 로브메디텍(주) | 주식회사 동명메디칼 | 고위험 | 3 | 내자 | 김정일 | 주식회사 동명메디칼 | 김영호 | 개인정보보안 | [9 empty] | 10 |  | 해당없음 | 이동형
50117 | 0012 | 01010 | 53병동 | 53병동 | 53병동 | 53병동 | 53병동(ICU) | 인공 호흡기 | PB980 | 35B2200167 | 20230326 | 0 | 0 | 0 | 양호 | 0 | 2 | MEDTRONIC | 미국 | 메드트로닉코리아 | (주)삼흥인터내셔날 | 고위험 | 3 | 정부 | 김창진 | (주)삼흥인터내셔날 | 황성운 | 개인정보보안 |  | 코로나 정부지원장비 | [7 empty] | 11 |  | 해당없음 | 이동형
50117 | 0012 | 01020 | 53병동 | 53병동 | 53병동 | 53병동 | 53병동(ICU) | 인공 호흡기 | PB980 | 35B2200187 | 20230326 | 0 | 0 | 0 | 양호 | 0 | 2 | MEDTRONIC | 미국 | 메드트로닉코리아 | (주)삼흥인터내셔날 | 고위험 | 3 | 정부 | 김창진 | (주)삼흥인터내셔날 | 황성운 | 개인정보보안 |  | 코로나 정부지원장비 | [7 empty] | 11 |  | 해당없음 | 이동형
50117 | 0012 | 01030 | 53병동 | 53병동 | 53병동 | 53병동 | 53병동(ICU) | 인공 호흡기 | PB980 | 35B2200109 | 20230326 | 0 | 0 | 0 | 양호 | 0 | 2 | MEDTRONIC | 미국 | 메드트로닉코리아 | (주)삼흥인터내셔날 | 고위험 | 3 | 정부 | 김창진 | (주)삼흥인터내셔날 | 황성운 | 개인정보보안 |  | 코로나 정부지원장비 | [7 empty] | 11 |  | 해당없음 | 이동형
50117 | 0012 | 01040 | 53병동 | 53병동 | 53병동 | 53병동 | 53병동(ICU) | 인공 호흡기 | PB980 | 35B2200175 | 20230326 | 0 | 0 | 0 | 양호 | 0 | 2 | MEDTRONIC | 미국 | 메드트로닉코리아 | (주)삼흥인터내셔날 | 고위험 | 3 | 정부 | 김창진 | (주)삼흥인터내셔날 | 황성운 | 개인정보보안 |  | 코로나 정부지원장비 | [7 empty] | 11 |  | 해당없음 | 이동형
50117 | 0012 | 01050 | 53병동 | 53병동 | 53병동 | 53병동 | 53병동(ICU) | 인공 호흡기 | PB980 | 35B2200111 | 20230326 | 0 | 0 | 0 | 양호 | 0 | 2 | MEDTRONIC | 미국 | 메드트로닉코리아 | (주)삼흥인터내셔날 | 고위험 | 3 | 정부 | 김창진 | (주)삼흥인터내셔날 | 황성운 | 개인정보보안 |  | 코로나 정부지원장비 | [7 empty] | 11 |  | 해당없음 | 이동형
50117 | 0012 | 01060 | S-ICU | S-ICU | S-ICU | S-ICU | S-ICU공용 | 인공 호흡기 | SERVO-I | 106735 | 20231031 | 32700000 | 32700000 | 15805000 | 양호 | 399000 | 7 | MAQUET | 스웨덴 | 로브메디텍(주) | 주식회사 동명메디칼 | 고위험 | 3 | 내자 | 김정일 | 주식회사 동명메디칼 | 김영호 | 개인정보보안 | 개인정보보안 | [8 empty] | 10 |  | 해당없음 | 이동형
50117 | 0012 | 01070 | M-ICU | M-ICU | M-ICU | M-ICU | M-ICU공용 | 인공 호흡기 | SERVO-I | 106736 | 20231031 | 32700000 | 32700000 | 15805000 | 양호 | 0 | 6 | MAQUET | 스웨덴 | 로브메디텍(주) | 주식회사 동명메디칼 | 고위험 | 3 | 내자 | 김정일 | 주식회사 동명메디칼 | 김영호 | 개인정보보안 | 개인정보보안 | [8 empty] | 10 |  | 해당없음 | 이동형
50117 | 0012 | 01080 | 53병동 | 53병동 | 53병동 | 53병동 | 긴급치료병상 | 인공 호흡기(이동형) | SERVO-AIR | 31581 | 20241108 | 36400000 | 36400000 | 25479999 | 양호 | 0 | 0 | GETINGE | 스웨덴 | 로브메디텍 | 주식회사 동명메디칼 | 고위험 | 3 | 정부 | 김창진 | 주식회사 동명메디칼 | 김영호 | 개인정보보안 | [9 empty] | 10 |  | 해당없음 | 이동형
50117 | 0012 | 01090 | 응급중환자실 | 응급중환자실 | 응급중환자실 | 응급중환자실 | 응급중환자실 공용 | 인공 호흡기 | SERVO-AIR | 33803 | 20260207 | 38200000 | 38200000 | 38200000 | 양호 | 0 | 0 | MAQUET | 스웨덴 | 노브메디칼 | 주식회사 동명메디칼 | 고위험 | 3 | 내자 | 김정일 | 주식회사 동명메디칼 | 김영호 | 개인정보보안 | [9 empty] | 10 |  | 해당없음 | 이동형
50117 | 0012 | 01100 | S-ICU | S-ICU | S-ICU | S-ICU | S-ICU내 공용 | 인공 호흡기 | SERVO-U | 57626 | 20260225 | 48000000 | 48000000 | 48000000 | 양호 | 0 | 0 | MAQUET | 스웨덴 | 노브메디칼 | 주식회사 동명메디칼 | 고위험 | 3 | 내자 | 김정일 | 주식회사 동명메디칼 | 김영호부장 | 개인정보보안 | [9 empty] | 10 |  | 해당없음 | 이동형
50117 | 0012 | 01110 | S-ICU | S-ICU | S-ICU | S-ICU | S-ICU 공용 | 인공 호흡기 | SERVO-U | 57627 | 20260225 | 48000000 | 48000000 | 48000000 | 양호 | 0 | 0 | MAQUET | 스웨덴 | 노브메디칼 | 주식회사 동명메디칼 | 고위험 | 3 | 내자 | 김정일 | 주식회사 동명메디칼 | 김영호부장 | 개인정보보안 | [9 empty] | 10 |  | 해당없음 | 이동형
50117 | 0012 | 01120 | S-ICU | S-ICU | S-ICU | S-ICU | S-ICU공용 | 인공 호흡기 | SERVO-U | 57628 | 20260225 | 48000000 | 48000000 | 48000000 | 양호 | 0 | 0 | MAQUET | 스웨덴 | 노브메디칼 | 주식회사 동명메디칼 | 고위험 | 3 | 내자 | 김정일 | 주식회사 동명메디칼 | 김영호부장 | 개인정보보안 | [9 empty] | 10 |  | 해당없음 | 이동형
50117 | 0012 | 01130 | M-ICU | M-ICU | M-ICU | M-ICU | M-ICU | 인공 호흡기 | SERVO-U | 57629 | 20260225 | 48000000 | 48000000 | 48000000 | 양호 | 0 | 0 | MAQUET | 스웨덴 | 노브메디칼 | 주식회사 동명메디칼 | 고위험 | 3 | 내자 | 김정일 | 주식회사 동명메디칼 | 김영호부장 | 개인정보보안 | [9 empty] | 10 |  | 해당없음 | 이동형
50117 | 0012 | 01140 | M-ICU | M-ICU | M-ICU | M-ICU | M-ICU | 인공 호흡기 | SERVO-U | 57630 | 20260225 | 48000000 | 48000000 | 48000000 | 양호 | 0 | 0 | MAQUET | 스웨덴 | 노브메디칼 | 주식회사 동명메디칼 | 고위험 | 3 | 내자 | 김정일 | 주식회사 동명메디칼 | 김영호부장 | 개인정보보안 | [9 empty] | 10 |  | 해당없음 | 이동형
50117 | 0012 | 01150 | 응급중환자실 | 응급중환자실 | 응급중환자실 | 응급중환자실 | 응급중환자실 공용 | 인공 호흡기 | SERVO-U | 57631 | 20260225 | 48000000 | 48000000 | 48000000 | 양호 | 0 | 0 | MAQUET | 스웨덴 | 노브메디칼 | 주식회사 동명메디칼 | 고위험 | 3 | 내자 | 김정일 | 주식회사 동명메디칼 | 김영호부장 | 개인정보보안 | [9 empty] | 10 |  | 해당없음 | 이동형
50117 | 0012 | 01160 | 응급실 | 응급실 | 응급실 | 응급실 | 응급실공용 | 인공 호흡기 | SERVO-U | 57632 | 20260225 | 48000000 | 48000000 | 48000000 | 양호 | 0 | 0 | MAQUET | 스웨덴 | 노브메디칼 | 주식회사 동명메디칼 | 고위험 | 3 | 내자 | 김정일 | 주식회사 동명메디칼 | 김영호부장 | 개인정보보안 | [9 empty] | 10 |  | 해당없음 | 이동형
50117 | 0013 | 00140 | 직업환경의학과 | 신검검사센터 | 의공파트 | 의공파트 | (구)직업환경의학과 신검검사센터 | 체성분 분석기 | INBODY 370 | 811400204 | 20140324 | 5200000 | 5200000 | 1000 | 양호 | 448800 | 22 | InBody | 한국 | (주)인바디 | 바이오스페이스 | 일반 | 2 | 내자 | 김창진 | 주식회사 티에스케이비즈텍 |  |  |  | 26년03월 반납폐기 (25년 12월) | [7 empty] | 10 |  | 해당없음 | 고정형
50117 | 0013 | 00150 | 재활의학과 | 재활의학과 | 재활의학과 | 재활의학과 | 재활의학과 | 체수분 분석기 | INBODY S10 | 831400184 | 20141212 | 14000000 | 14000000 | 1000 | 양호 | 1247600 | 8 | (주)인바디 | 한국 |  | (주)인바디부경 | 일반 | 2 | 내자 | 김정일 | 주식회사 티에스케이비즈텍 | 김신범 | 개인정보보안 |  | 특수USB포트 | pc | 116.3.131.33 |  |  |  |  | win 10 | 10 |  | 해당없음 | 이동형
50117 | 0013 | 00160 | 종합건진파트 | 종건체성분검사 | 종합건진파트 | 종건체성분검사 | 6번 신체계측실 | 체성분 분석기 | INBODY 770 | C71600207 | 20160616 | 18000000 | 18000000 | 1000 | 양호 | 300300 | 10 | InBody | 대한민국 | (주)인바디 | (주)인바디부경 | 일반 | 2 | 내자 | 윤종부 | 주식회사 티에스케이비즈텍 |  | 개인정보보안 | 개인정보보안 |  |  | 116.3.91.136 |  |  |  |  | WIN7 | 10 |  | 해당없음 | 고정형
50117 | 0013 | 00170 | 직업환경의학과 | 출장신검(C팀) | 직업환경의학과 | 출장신검(C팀) | 출장신검(C팀) | 체성분 분석기 | INBODY 370S | 151800019 | 20180312 | 4700000 | 4700000 | -439000 | 양호 | 286500 | 10 | InBody | 대한민국 | (주)인바디 | (주)인바디부경 | 일반 | 2 | 내자 | 김창진 | 주식회사 티에스케이비즈텍 | 이용욱 | 개인정보보안 | [9 empty] | 10 |  | 해당없음 | 이동형
50117 | 0013 | 00180 | 직업환경의학과 | 출장신검(C팀) | 직업환경의학과 | 출장신검(C팀) | 출장신검(C팀) | 체성분 분석기 | INBODY 370S | 151700386 | 20180312 | 4700000 | 4700000 | -439000 | 양호 | 33000 | 11 | InBody | 대한민국 | (주)인바디 | (주)인바디부경 | 일반 | 2 | 내자 | 김창진 | 주식회사 티에스케이비즈텍 | 이용욱 | 개인정보보안 | [9 empty] | 10 |  | 해당없음 | 이동형
50117 | 0013 | 00190 | 종합건진파트 | 종합건진파트 | 종합건진파트 | 종건체성분검사 | 64번 신체계측실 | 체성분 분석기 | INBODY 770 | C71700435 | 20180329 | 14300000 | 14300000 | 1000 | 양호 | 371000 | 9 | InBody | 대한민국 | (주)인바디 | (주)인바디부경 | 일반 | 2 | 내자 | 윤종부 | 주식회사 티에스케이비즈텍 | 이용운 | 개인정보보안 | 개인정보보안 |  |  | 116.3.135.111 |  |  |  |  | WIN7 | 10 |  | 해당없음 | 고정형
50117 | 0013 | 00200 | 가정의학과 | 가정의학과 | 가정의학과 | 가정의학과 | 처치실 | 체성분 분석기 | INBODY 570 | G61900340 | 20190530 | 9500000 | 9500000 | 1000 | 양호 | 0 | 1 | InBody | 대한민국 | (주)인바디 | (주)인바디부경 | 일반 | 2 | 내자 | 김창진 | 주식회사 티에스케이비즈텍 |  | 개인정보보안 |  |  | pc | 116.3.89.97 |  |  |  |  | win 10 | 10 |  | 해당없음 | 고정형
50117 | 0013 | 00210 | 종합건진파트 | 종합건진파트 | 종합건진파트 | 종건체성분검사 | 6번 신체계측실 | 체성분 분석기 | INBODY 970 | 142000015 | 20200622 | 22000000 | 22000000 | 1000 | 양호 | 2497000 | 6 | InBody | 대한민국 | (주)인바디 | (주)인바디부경 | 일반 | 2 | 내자 | 윤종부 | 주식회사 티에스케이비즈텍 | 도영욱 | 개인정보보안 | 개인정보보안 |  |  | 116.3.133.116 |  |  |  |  | WIN10 | 10 |  | 해당없음 | 고정형
50117 | 0013 | 00220 | 직업환경의학과 | 신검검사센터 | 직업환경의학과 | 신검검사센터 | 신체계측실 1R | 체성분 분석기 | INBODY 770 | C721000210 | 20210529 | 17000000 | 17000000 | 1000 | 양호 | 0 | 5 | InBody | 대한민국 | (주)인바디 | (주)인바디부경 | 일반 | 2 | 내자 | 김창진 | 주식회사 티에스케이비즈텍 | 사무실 | 개인정보보안 | [9 empty] | 10 |  | 해당없음 | 고정형
50117 | 0013 | 00230 | 종합건진파트 | 종합건진파트 | 종합건진파트 | 종건체성분검사 | 64번 신체계측실 | 체성분 분석기 | INBODY 770 | C721000466 | 20211028 | 14300000 | 14300000 | 1191667 | 양호 | 0 | 9 | InBody | 대한민국 | (주)인바디 | (주)인바디부경 | 일반 | 2 | 내자 | 윤종부 | 주식회사 티에스케이비즈텍 | 김신범 | 개인정보보안 | 개인정보보안 |  |  | 116.3.133.112 |  |  |  |  | WIN7 | 10 |  | 해당없음 | 고정형
50117 | 0013 | 00240 | 직업환경의학과 | 출장신검(A팀) | 직업환경의학과 | 출장신검(A팀) | 출장신검(A팀) | 체성분 분석기 | INBODY 770 | C722000177 | 20220507 | 14000000 | 14000000 | 2800001 | 양호 | 0 | 5 | InBody | 대한민국 | (주)인바디 | (주)인바디부경 | 일반 | 2 | 내자 | 김창진 | 주식회사 티에스케이비즈텍 | 사무실 | 개인정보보안 | [9 empty] | 10 |  | 해당없음 | 고정형
50117 | 0013 | 00250 | 직업환경의학과 | 출장신검(A팀) | 직업환경의학과 | 출장신검(A팀) | 출장신검(A팀) | 체성분 분석기 | INBODY 770 | C722000182 | 20220507 | 14000000 | 14000000 | 2800001 | 양호 | 435600 | 7 | InBody | 대한민국 | (주)인바디 | (주)인바디부경 | 일반 | 2 | 내자 | 김창진 | 주식회사 티에스케이비즈텍 | 사무실 | 개인정보보안 | [9 empty] | 10 |  | 해당없음 | 고정형
50117 | 0013 | 00260 | 직업환경의학과 | 출장신검(B팀) | 직업환경의학과 | 출장신검(B팀) | 출장신검(B팀) | 체성분 분석기 | INBODY 370S | 1523000235 | 20230809 | 4600000 | 4600000 | 2069999 | 양호 | 0 | 3 | InBody | 대한민국 | (주)인바디 | (주)인바디부경 | 일반 | 2 | 내자 | 김창진 | 주식회사 티에스케이비즈텍 | 사무실 | 개인정보보안 | [9 empty] | 10 |  | 해당없음 | 이동형
50117 | 0013 | 00270 | 직업환경의학과 | 출장신검(B팀) | 직업환경의학과 | 출장신검(B팀) | 출장신검(B팀) | 체성분 분석기 | INBODY 370S | 1523000095 | 20230809 | 4600000 | 4600000 | 2069999 | 양호 | 0 | 5 | InBody | 대한민국 | (주)인바디 | (주)인바디부경 | 일반 | 2 | 내자 | 김창진 | 주식회사 티에스케이비즈텍 | 사무실 | 개인정보보안 | [9 empty] | 10 |  | 해당없음 | 이동형
50117 | 0013 | 00280 | 소아청소년과 | 소아청소년과 | 소아청소년과 | 소아청소년과 | 소아청소년과 스테이션 | 체성분 분석기 | INBODY 770 | C723000312 | 20230904 | 16700000 | 16700000 | 7793334 | 양호 | 0 | 0 | Inbody | 대한민국 | (주)인바디 | (주)인바디부경 | 일반 | 2 | 내자 | 김창진 | 주식회사 티에스케이비즈텍 | 사무실 | 개인정보보안 | [9 empty] | 10 |  | 해당없음 | 고정형
50117 | 0013 | 00290 | 내분비내과 | 내분비내과 | 내분비내과 | 내분비내과 | 처치실 | 체성분 분석기 | INBODY 970 | I424000002 | 20240216 | 19800000 | 19800000 | 10890000 | 양호 | 0 | 2 | Inbody | 대한민국 | (주)인바디 | (주)인바디부경 | 일반 | 2 | 내자 | 김창진 | 주식회사 티에스케이비즈텍 | 사무실 | 개인정보보안 | 개인정보보안 | [8 empty] | 10 |  | 해당없음 | 고정형
50117 | 0013 | 00300 | 직업환경의학과 | 신검검사센터 | 직업환경의학과 | 신검검사센터 | 신체계측실 2R | 체성분 분석기 | INBODY 770S | V125000479 | 20251211 | 16700000 | 16700000 | 16700000 | 양호 | 0 | 1 | Inbody | 대한민국 | (주)인바디 | (주)인바디부경 | 일반 | 2 | 내자 | 김창진 | 주식회사 티에스케이비즈텍 | 김신범 | 개인정보보안 | 개인정보보안 | [8 empty] | 10 |  | 해당없음 | 고정형
50117 | 0014 | 00410 | 공급실 | 공급실 | 공급실 | 공급실 | 세척실 | 초음파 세척기 | KS2460UC000D | KSB16018 | 20160617 | 32000000 | 32000000 | 1000 | 양호 | 10494000 | 20 | GETINGE | 미국 | 게팅게코리아 | 신화메디칼(주) | 일반 | 0 | 내자 | 김창진 | 신화메디칼(주) | 차주영 | 개인정보보안 | [9 empty] | 10 |  | 해당없음 | 고정형
50117 | 0014 | 00420 | 수술실 | 수술실 | 수술실 | 수술실 | 세척실 | 초음파 세척기 | SS701N | SS701N-170001 | 20170307 | 11000000 | 11000000 | 1000 | 양호 | 27500 | 18 | 유일기기 | 대한민국 | 유일기기 | (주)대신메디칼 | 일반 | 0 | 내자 | 윤종부 | (주)대신메디칼 | 박철우 | 개인정보보안 | 개인정보보안 | [8 empty] | 10 |  | 해당없음 | 고정형
50117 | 0014 | 00450 | 소화내시경실 | 소화내시경실 | 소화내시경실 | 소화내시경실 | 세척실 공용 | 초음파 세척기 | ENDOSONIC | 21417228 | 20180129 | 3800000 | 3800000 | 1000 | 양호 | 0 | 1 | OLYMPUS | 일본 | 올림푸스한국(주) | 올림푸스한국(주) | 일반 | 0 | 내자 | 김정일 | 올림푸스한국(주) | 신동화 | 개인정보보안 |  | 25년 부분교체 | [7 empty] | 10 |  | 해당없음 | 고정형
50117 | 0014 | 00460 | 직업환경의학과 | 신검분석검사실 | 직업환경의학과 | 신검분석검사실 | 분석실험실내 | 초음파 세척기 | CPX8800H-E | BIG011839160B | 20180921 | 3960000 | 3960000 | 1000 | 양호 | 0 | 0 | Branson | 미국 | 대일바이오(주) | (주)명성과학 | 일반 | 0 | 내자 | 김창진 | (주)명성과학 | 김 인 | 개인정보보안 | 개인정보보안 | [8 empty] | 10 |  | 해당없음 | 고정형
50117 | 0014 | 00470 | 비뇨의학과 | 방광경실 | 비뇨의학과 | 방광경실 | 세척실 | 내시경 세척기 | ENDO CLEAN-1000 | EN-1911-35 | 20191219 | 3800000 | 3800000 | 1000 | 양호 | 330000 | 3 | 메디피아 | 대한민국 | 메디피아 | 에이에스피(ASP)메디칼 | 일반 | 2 | 내자 | 김창진 | 에이에스피(ASP)메디칼 | 김국진 | 개인정보보안 | [9 empty] | 10 |  | 해당없음 | 고정형
50117 | 0014 | 00480 | N-ICU | N-ICU | N-ICU | N-ICU | 세척실 | 젖병 세척기 | WD4060 | 204130004031 | 20221229 | 24200000 | 24200000 | 7663334 | 양호 | 0 | 5 | SMEG | 이탈리아 | 메덴트프로페셔널 | 포엘메디 | 일반 | 2 | 내자 | 김정일 | 포엘메디 | 정홍진 | 개인정보보안 | 개인정보보안 | [8 empty] | 10 |  | 해당없음 | 고정형
50117 | 0014 | 00490 | 공급실 | 공급실 | 공급실 | 공급실 | 공급실 | 초음파 세척기 | PCF PRO | 07222013001 | 20230512 | 107000000 | 107000000 | 42800001 | 양호 | 0 | 26 | Medisafe | 영국 | (주)오피테크메드 | (주)오피테크메드 | 일반 | 2 | 내자 | 김창진 |  | 김기철 | 개인정보보안 | [9 empty] | 10 |  | 해당없음 | 고정형
50117 | 0015 | 00100 | 인공신장실 | 인공신장실 | 인공신장실 | 인공신장실 | 인공신장실 | 정수 시스템(이동형) | WRO300 | 10079 | 20140325 | 8000000 | 8000000 | 1000 | 과다 | 6336420 | 6 | Baxter | 스웨덴 | (주)박스터 | (주)박스터 | 일반 | 0 | 내자 | 김정일 | 한국갬브로(주) | 이병열 | 개인정보보안 | [9 empty] | 10 |  | 해당없음 | 이동형
50117 | 0015 | 00110 | 진단검사의학과 | 진단검사의학과 | 진단검사의학과 | 진단검사의학과 | 인공신장실정수실 | 정수 시스템 | UP-1000 | UP20160401 | 20160630 | 60000000 | 60000000 | 1000 | 초과 | 397419000 | 141 | D.I.C | 한국 | D.I.C | D.I.C(디아이씨) | 일반 | 0 | 내자 | 윤종부 | D.I.C(디아이씨) | 문병택 | 개인정보보안 | [9 empty] | 10 |  | 해당없음 | 고정형
50117 | 0015 | 00120 | 직업환경의학과 | 신검분석검사실 | 직업환경의학과 | 신검분석검사실 | 분석실험실내 | 정수 시스템 | Aquapuri 541UV | AP500159 | 20180921 | 8250000 | 8250000 | 1000 | 양호 | 1793000 | 1 | 영인과학 | 대한민국 | 영인과학 | 디와이랩 | 일반 | 0 | 내자 | 김창진 | 디와이랩 | 박대열 | 개인정보보안 | 개인정보보안 | [8 empty] | 10 |  | 해당없음 | 고정형
50117 | 0015 | 00130 | 인공신장실 | 인공신장실 | 인공신장실 | 인공신장실 | 준중증환자 전담치료병상 | 정수 시스템(이동형) | WRO300H | WRO32270 | 20220323 | 7700000 | 7700000 | 1283334 | 양호 | 0 | 0 | Baxter | 이탈리아 | (주)박스터 | (주)박스터 | 일반 | 0 | 내자 | 김정일 | 밴티브코리아 주식회사 | 이병렬 | 개인정보보안 |  | 코로나지원장비 | [7 empty] | 10 |  | 해당없음 | 이동형
50117 | 0015 | 00140 | 공급실 | 공급실 | 공급실 | 공급실 | 공급실 | 정수 시스템 | Water Purification | 표기무 | 20220630 | 29000000 | 29000000 | 6283334 | 과다 | 25515000 | 37 | D.I.C(디아이씨) | 대한민국 | D.I.C(디아이씨) | D.I.C(디아이씨) | 일반 | 0 | 내자 | 김창진 | D.I.C(디아이씨) | 문병택 | 개인정보보안 | [9 empty] | 10 |  | 해당없음 | 고정형
50117 | 0015 | 00150 | 53병동 | 53병동 | 53병동 | 53병동 | 긴급치료병상 | 정수 시스템(이동형) | WRO300H | WR033979 | 20241107 | 8500000 | 8500000 | 5949999 | 양호 | 0 | 0 | (주)박스터 | 스웨덴 | (주)박스터 | (주)혜전 | 일반 | 3 | 정부 | 김창진 | 밴티브코리아 주식회사 | 이병열 부장 | 개인정보보안 | [9 empty] | 10 |  | 해당없음 | 이동형
50117 | 0015 | 00160 | 53병동 | 53병동 | 53병동 | 53병동 | 긴급치료병상 | 정수 시스템(이동형) | WRO300H | WR033980 | 20241107 | 8500000 | 8500000 | 5949999 | 양호 | 0 | 0 | (주)박스터 | 스웨덴 | (주)박스터 | (주)혜전 | 일반 | 3 | 정부 | 김창진 | 밴티브코리아 주식회사 | 이병열 부장 | 개인정보보안 | [9 empty] | 10 |  | 해당없음 | 이동형
50117 | 0017 | 00010 | 종합건진파트 | 건진내시경실Unit | 종합건진파트 | 종건초음파실 | 34번 초음파(전립선) | 전동 진찰대 | EX-5V | BBQ060002 | 19980123 | 4400000 | 1000 | 1000 | 양호 | 0 | 0 | BELMONT |  |  | 불명 | 일반 | 1 | 내자 | 윤종부 | [12 empty] | 10 |  | 해당없음 | 고정형
50117 | 0018 | 00040 | 직업환경의학과 | 신검분석검사실 | 직업환경의학과 | 신검분석검사실 | 분석실험실내 | 중금속 분석기 | PinAAcle 900Z | PZAS18091302 | 20181207 | 80630000 | 80630000 | 1000 | 양호 | 38781600 | 9 | Perkinelmer | 싱가폴 | 퍼킨엘머유한회사 | 퍼킨엘머유한회사 | 일반 | 1 | 내자 | 김창진 | 퍼킨엘머유한회사 | 박민호 | 개인정보보안 | 개인정보보안 | [8 empty] | 10 |  | 해당없음 | 고정형
50117 | 0019 | 00070 | 석고실 | 석고실 | 정형외과 | 석고실 | 석고실 | 석고 절단기 | HCC-114 | 표기무 | 20090824 | 583000 | 334686 | 1000 | 양호 | 198000 | 1 | 한신메디칼 |  |  | 한신메디칼부산 | 일반 | 1 | 내자 | 김창진 | 한신메디칼부산 | 김순근 | 개인정보보안 | [9 empty] | 10 |  | 해당없음 | 이동형
50117 | 0019 | 00080 | 정형외과 | 석고실 | 정형외과 | 석고실 | 석고실 | 석고 절단기 | CCS | 214800210 | 20221024 | 7700000 | 7700000 | 2181667 | 양호 | 132000 | 1 | de Soutter | 영국 | (주)우양메디칼 | 동진의료기 | 일반 | 2 | 내자 | 김창진 | 동진의료기 | 박길채 대표 | 개인정보보안 | [9 empty] | 10 |  | 해당없음 | 이동형
50117 | 0019 | 00090 | 52병동 | 52병동 | 52병동 | 52병동 | 52병동 | 석고 절단기 | CC5A | 223900239 | 20240103 | 7700000 | 7700000 | 4106667 | 양호 | 0 | 0 | de Soutter | 영국 | (주)우양메디칼 | 동진의료기 | 일반 | 2 | 내자 | 김창진 | 동진의료기 | 박길채 대표 | 개인정보보안 | [9 empty] | 10 |  | 해당없음 | 이동형
50117 | 0019 | 00100 | 수술실 | 수술실 | 수술실 | 수술실 | 장비보관실 | 석고 절단기 | CC7 | 25/421200 | 20260109 | 8500000 | 8500000 | 8500000 | 양호 | 0 | 0 | de Soutter | 영국 | (주)우양메디칼 | (주)에스아이홀딩스 | 일반 | 2 | 내자 | 윤종부 | (주)에스아이홀딩스 | 최주원 | 개인정보보안 | [9 empty] | 10 |  | 해당없음 | 이동형
50117 | 0020 | 00080 | 마취통증의학과 | 마취통증의학과 | 의공파트 | 의공파트 | (구)마취통증의학과 수술실4R | 체온조절장치 | MTA6900 | I21026 | 20130510 | 9000000 | 9000000 | 1000 | 양호 | 0 | 4 | GAYMAR | 미국 | 히포메디칼(주) | 히포메디칼 | 일반 | 2 | 내자 | 김정일 | 히포메디칼 | 강민국 | 개인정보보안 |  | 26년1월노후반납 | [7 empty] | 11 |  | 해당없음 | 이동형
50117 | 0020 | 00090 | 마취통증의학과 | 마취통증의학과 | 마취통증의학과 | 마취통증의학과 | 수술실8R | 체온조절장치 | 111W | 124-N7267 | 20130527 | 7400000 | 7400000 | 1000 | 양호 | 0 | 1 | CSZ | 미국 | (주)쿠앤쿠스 | 동원메디피아 | 일반 | 2 | 내자 | 김정일 | 동원메디피아 |  | 개인정보보안 | [9 empty] | 11 |  | 해당없음 | 이동형
50117 | 0020 | 00100 | 마취통증의학과 | 마취통증의학과 | 마취통증의학과 | 마취통증의학과 | 수술실 10R | 체온조절장치 | 111W | 163-N7652 | 20170411 | 7400000 | 7400000 | 1000 | 양호 | 0 | 3 | CSZ | 미국 | (주)쿠앤쿠스 | (주)동원메디피아 | 일반 | 2 | 내자 | 김정일 | (주)동원메디피아 | 정승환 | 개인정보보안 | 개인정보보안 | [8 empty] | 10 |  | 해당없음 | 이동형
50117 | 0021 | 00140 | 산부인과 | 산부인과 | 산부인과 | 산부인과 | 접수스테이션옆 | 전자 혈압계 | EASY X 800R | EMD0637-101013 | 20110228 | 1848000 | 1848000 | 1000 | 양호 | 484000 | 7 | 셀바스헬스케어 | 대한민국 | 셀바스헬스케어 | 삼흥신어스(SYNUS) | 일반 | 2 | 내자 | 김창진 | 삼흥신어스(SYNUS) | 최태곤 | 개인정보보안 | [9 empty] | 10 |  | 해당없음 | 고정형
50117 | 0021 | 00190 | 방사선종양학과 | 방사선종양학과 | 방사선종양학과 | 방사선종양학과 | 방사선종양학과 | 전자 혈압계 | EASY X 800R | EMKRO0559-20121122 | 20130416 | 1853500 | 1853500 | 1000 | 양호 | 0 | 2 | 셀바스헬스케어 | 한국 | 셀바스헬스케어 | 삼흥신어스 | 일반 | 2 | 내자 | 윤종부 | 삼흥신어스(SYNUS) | 최태곤 | 개인정보보안 | [9 empty] | 11 |  | 해당없음 | 고정형
50117 | 0021 | 00240 | 내분비내과 | 내분비내과 | 내분비내과 | 내분비내과 | 내분비내과 대기실 | 전자 혈압계 | EASY X 800R | EMKR0302-20140904 | 20150227 | 1853000 | 1853000 | 1000 | 과다 | 1738000 | 14 | 셀바스헬스케어 | 대한민국 | 셀바스헬스케어 | 삼흥신어스 | 일반 | 2 | 내자 | 김창진 | 삼흥신어스(SYNUS) |  | 개인정보보안 | [9 empty] | 10 |  | 해당없음 | 고정형
50117 | 0021 | 00260 | 신경과 | 신경과 | 신경과 | 신경과 | 신경과 대기실 | 전자 혈압계 | EASY X 800R | EMKR0157-20160308 | 20160624 | 1738000 | 1738000 | 1000 | 초과 | 1815000 | 22 | 셀바스헬스케어 | 대한민국 | 셀바스헬스케어 | 삼흥신어스(SYNUS) | 일반 | 2 | 내자 | 김창진 | 삼흥신어스(SYNUS) | 최태곤 | 개인정보보안 | [9 empty] | 10 |  | 해당없음 | 고정형
50117 | 0021 | 00270 | 재활의학과 | 재활의학과 | 재활의학과 | 재활의학과 | 재활의학과대기실 | 전자 혈압계 | EASY X 800R | EMKR152-20160308 | 20160624 | 1738000 | 1738000 | 1000 | 양호 | 88000 | 5 | 셀바스헬스케어 | 대한민국 | 셀바스헬스케어 | 삼흥신어스(SYNUS) | 일반 | 2 | 내자 | 김정일 | 동영메디칼(주) | 김태익 이사 | 개인정보보안 | [9 empty] | 10 |  | 해당없음 | 고정형
50117 | 0021 | 00280 | 중앙주사실 | 중앙주사실 | 내분비내과 | 내분비내과 | 내분비내과 | 전자 혈압계 | EASY X 800R | EMKR0154-20160308 | 20160624 | 1738000 | 1738000 | 1000 | 양호 | 297000 | 7 | 셀바스헬스케어 | 대한민국 | 셀바스헬스케어 | 삼흥신어스(SYNUS) | 일반 | 2 | 내자 | 김창진 | 삼흥신어스(SYNUS) | 최태곤 | 개인정보보안 |  | 25년4월 자산이전 | [7 empty] | 10 |  | 해당없음 | 고정형
50117 | 0021 | 00290 | 호흡기내과 | 호흡기내과 | 류마티스내과 | 류마티스내과 | 류마티스내과 대기실 | 전자 혈압계 | EASY X 800R | EMKR151-20160308 | 20160624 | 1738000 | 1738000 | 1000 | 과다 | 1331000 | 16 | 셀바스헬스케어 | 대한민국 | 셀바스헬스케어 | 삼흥신어스(SYNUS) | 일반 | 2 | 내자 | 김창진 | 삼흥신어스(SYNUS) | 최태곤 | 개인정보보안 | [9 empty] | 10 |  | 해당없음 | 고정형
50117 | 0021 | 00300 | 소화내시경실 | 소화내시경실 | 소화내시경실 | 소화내시경실 | 소화내시경실대기실 | 전자 혈압계 | EASY X 800R | EMKR0101-20160308 | 20160624 | 1738000 | 1738000 | 1000 | 과다 | 1430000 | 9 | 셀바스헬스케어 | 대한민국 | 셀바스헬스케어 | 삼흥신어스(SYNUS) | 일반 | 2 | 내자 | 김정일 | 삼흥신어스(SYNUS) | 최태곤 | 개인정보보안 | [9 empty] | 10 |  | 해당없음 | 고정형
50117 | 0021 | 00310 | 정신건강의학과 | 정신건강의학과 | 정신건강의학과 | 정신건강의학과 | 정신건강의학과 대기실 | 전자 혈압계 | EASY X 800R | EMKR153-20160308 | 20160624 | 1738000 | 1738000 | 1000 | 양호 | 0 | 6 | 셀바스헬스케어 | 대한민국 | 셀바스헬스케어 | 삼흥신어스(SYNUS) | 일반 | 2 | 내자 | 김창진 | 삼흥신어스(SYNUS) | 최태곤 | 개인정보보안 | [9 empty] | 10 |  | 해당없음 | 고정형
50117 | 0021 | 00320 | 종합건진파트 | 종건체성분검사 | 종합건진파트 | 종건체성분검사 | 64번 신체계측실 | 전자 혈압계 | EX PLUS 1300 | EYKR0040 | 20160624 | 3960000 | 3960000 | 1000 | 양호 | 1100000 | 10 | 셀바스헬스케어 | 대한민국 | 셀바스헬스케어 | 유-헬스케어 | 일반 | 2 | 내자 | 윤종부 | 삼흥신어스(SYNUS) | 최태곤 | 개인정보보안 | 개인정보보안 | [8 empty] | 10 |  | 해당없음 | 고정형
50117 | 0021 | 00330 | 종합건진파트 | 종건체성분검사 | 종합건진파트 | 종건체성분검사 | 64번 신체계측실 | 전자 혈압계 | EX PLUS 1300 | EYKR0036 | 20160624 | 3960000 | 3960000 | 1000 | 양호 | 1650000 | 12 | 셀바스헬스케어 | 대한민국 | 셀바스헬스케어 | 유-헬스케어 | 일반 | 2 | 내자 | 윤종부 | 삼흥신어스(SYNUS) | 최태곤 | 개인정보보안 | 개인정보보안 | [8 empty] | 10 |  | 해당없음 | 고정형
50117 | 0021 | 00350 | 성형외과 | 성형외과 | 성형외과 | 성형외과 | 피부과스테이션옆 | 전자 혈압계 | EASY X 800R | EMKR0431-20160601 | 20161230 | 1430000 | 1430000 | 1000 | 양호 | 407000 | 9 | 셀바스헬스케어 | 대한민국 | 셀바스헬스케어 | 삼흥신어스(SYNUS) | 일반 | 2 | 내자 | 김창진 | 삼흥신어스(SYNUS) | 최태곤 | 개인정보보안 | [9 empty] | 10 |  | 해당없음 | 고정형
50117 | 0021 | 00360 | 마취통증의학과 | 마취통증의학과 | 마취통증의학과 | 마취통증의학과 | 당일병동 | 전자 혈압계 | ACCUNIQ BP210R | BEKR0517-20161222 | 20170227 | 1738000 | 1738000 | 1000 | 양호 | 110000 | 1 | 셀바스헬스케어 | 대한민국 | 셀바스헬스케어 | 삼흥신어스(SYNUS) | 일반 | 2 | 내자 | 김정일 | 삼흥신어스(SYNUS) | 최태곤 | 개인정보보안 | [9 empty] | 10 |  | 해당없음 | 고정형
50117 | 0021 | 00370 | 응급실 | 응급실 | 응급실 | 응급실 | 환자분류소 | 전자 혈압계 | ACCUNIQ BP210R | BEKR0017-20170116 | 20170321 | 1738000 | 1738000 | 1000 | 양호 | 132000 | 5 | 셀바스헬스케어 | 대한민국 | 셀바스헬스케어 | 삼흥신어스(SYNUS) | 일반 | 2 | 내자 | 김정일 | 삼흥신어스(SYNUS) | 최태곤 | 개인정보보안 | [9 empty] | 10 |  | 해당없음 | 고정형
50117 | 0021 | 00380 | 순환기내과 | 순환기내과 | 순환기내과 | 순환기내과 | 순환기내과 대기실 | 전자 혈압계 | ACCUNIQ BP210R | BEKR0271-20170419 | 20170928 | 1738000 | 1738000 | 1000 | 양호 | 605000 | 14 | 셀바스헬스케어 | 대한민국 | 셀바스헬스케어 | 삼흥신어스(SYNUS) | 일반 | 2 | 내자 | 김창진 | 삼흥신어스(SYNUS) | 최태곤 | 개인정보보안 | [9 empty] | 10 |  | 해당없음 | 고정형
50117 | 0021 | 00390 | 직업환경의학과 | 신검검사센터 | 직업환경의학과 | 신검검사센터 | 신체계측실 1R | 전자 혈압계 | ACCUNIQ BP210R | BEKR0239-20180423 | 20180930 | 1628000 | 1628000 | 1000 | 양호 | 385000 | 5 | 셀바스헬스케어 | 대한민국 | 셀바스헬스케어 | 유-헬스케어 | 일반 | 2 | 내자 | 김창진 | 유-헬스케어 | 최태곤 | 개인정보보안 | 개인정보보안 | [8 empty] | 10 |  | 해당없음 | 고정형
50117 | 0021 | 00400 | 직업환경의학과 | 신검검사센터 | 직업환경의학과 | 신검검사센터 | 신체계측실 2R | 전자 혈압계 | ACCUNIQ BP210R | BE000686-20180816 | 20190315 | 1628000 | 1628000 | 1000 | 양호 | 110000 | 2 | 셀바스헬스케어 | 대한민국 | 셀바스헬스케어 | 유-헬스케어 | 일반 | 2 | 내자 | 김창진 | 유-헬스케어 | 최태곤 | 개인정보보안 | [9 empty] | 10 |  | 해당없음 | 고정형
50117 | 0021 | 00420 | 순환기내과 | 순환기내과 | 순환기내과 | 순환기내과 | 순환기내과 대기실 | 전자 혈압계 | ACCUNIQ BP210R | BE000288-20200626 | 20200908 | 1485000 | 1485000 | 1000 | 주의 | 979000 | 16 | 셀바스헬스케어 | 대한민국 | 셀바스헬스케어 | 유-헬스케어 | 일반 | 2 | 내자 | 김창진 | 유-헬스케어 | 최태곤 | 개인정보보안 | [9 empty] | 10 |  | 해당없음 | 고정형
50117 | 0021 | 00430 | 종합건진파트 | 종합건진파트 | 종합건진파트 | 종건체성분검사 | 6번 신체계측실 | 전자 혈압계 | ACCUNIQ BP250 | BE000046-2020818 | 20201014 | 1650000 | 1650000 | 1000 | 양호 | 352000 | 5 | 셀바스헬스케어 | 대한민국 | 셀바스헬스케어 | 유-헬스케어 | 일반 | 2 | 내자 | 윤종부 | 유-헬스케어 | 최태곤 | 개인정보보안 | [9 empty] | 10 |  | 해당없음 | 고정형
50117 | 0021 | 00440 | 외과 | 외과 | 신경외과 | 신경외과 | 신경외과스테이션 | 전자 혈압계 | ACCUNIQ BP210R | BE000157-20210308 | 20210522 | 1650000 | 1650000 | 1000 | 양호 | 0 | 3 | 셀바스헬스케어 | 대한민국 | 셀바스헬스케어 | 유-헬스케어 | 일반 | 2 | 내자 | 김창진 | 유-헬스케어 | 최태곤 | 개인정보보안 |  | 23년 6월 이전 | [7 empty] | 10 |  | 해당없음 | 고정형
50117 | 0021 | 00450 | 비뇨의학과 | 비뇨의학과 | 비뇨의학과 | 비뇨의학과 | 비뇨의학과 대기실 | 전자 혈압계 | ACCUNIQ BP210R | BE000163-20220221 | 20220423 | 1375000 | 1375000 | 252083 | 양호 | 0 | 3 | 셀바스헬스케어 | 대한민국 | 셀바스헬스케어 | 유-헬스케어 | 일반 | 2 | 내자 | 김창진 | 유-헬스케어 | 최태곤 | 개인정보보안 | [9 empty] | 10 |  | 해당없음 | 고정형
50117 | 0021 | 00460 | 정형외과 | 정형외과 | 정형외과 | 정형외과 | 정형외과 대기실 | 전자 혈압계 | ACCUNIQ BP210R | BE000164-20220221 | 20220423 | 1375000 | 1375000 | 252083 | 양호 | 0 | 4 | 셀바스헬스케어 | 대한민국 | 셀바스헬스케어 | 유-헬스케어 | 일반 | 2 | 내자 | 김창진 | 유-헬스케어 | 최태곤 | 개인정보보안 | [9 empty] | 10 |  | 해당없음 | 고정형
50117 | 0021 | 00470 | 안과 | 안과 | 안과 | 안과 | 안과 | 전자 혈압계 | ACCUNIQ BP210R | BE000158-20220221 | 20220423 | 1375000 | 1375000 | 252083 | 양호 | 0 | 1 | 셀바스헬스케어 | 대한민국 | 셀바스헬스케어 | 유-헬스케어 | 일반 | 2 | 내자 | 김창진 | 유-헬스케어 | 최태곤 | 개인정보보안 | [9 empty] | 10 |  | 해당없음 | 고정형
50117 | 0021 | 00480 | 영상의학과 | 영상의학과 | 영상의학과 | 영상의학과 | 본관CT대기실 | 전자 혈압계 | ACCUNIQ BP210R | BE000162-20220221 | 20220423 | 1375000 | 1375000 | 252083 | 양호 | 0 | 3 | 셀바스헬스케어 | 대한민국 | 셀바스헬스케어 | 유-헬스케어 | 일반 | 2 | 내자 | 김정일 | 유-헬스케어 | 최태곤 | 개인정보보안 | [9 empty] | 10 |  | 해당없음 | 고정형
50117 | 0021 | 00490 | 이비인후과 | 이비인후과 | 이비인후과 | 이비인후과 | 이비인후과 | 전자 혈압계 | ACCUNIQ BP210R | BE000161-20220221 | 20220429 | 1650000 | 1650000 | 302500 | 양호 | 0 | 2 | 셀바스헬스케어 | 대한민국 | 셀바스헬스케어 | 유-헬스케어 | 일반 | 2 | 내자 | 김창진 | 유-헬스케어 | 최태곤 | 개인정보보안 | [9 empty] | 10 |  | 해당없음 | 고정형
50117 | 0021 | 00500 | 순환기내과 | 순환기내과 | 순환기내과 | 순환기내과 | 순환기내과 대기실 | 전자 혈압계 | ACCUNIQ BP210L | BK000016-20220411 | 20220429 | 1650000 | 1650000 | 302500 | 양호 | 110000 | 4 | 셀바스헬스케어 | 대한민국 | 셀바스헬스케어 | 유-헬스케어 | 일반 | 2 | 내자 | 김창진 | 유-헬스케어 | 최태곤 | 개인정보보안 | [9 empty] | 10 |  | 해당없음 | 고정형
50117 | 0021 | 00510 | 호흡기내과 | 호흡기내과 | 호흡기내과 | 호흡기내과 | 호흡기내과 대기실 | 전자 혈압계 | ACCUNIQ BP210R | BE000684-20220927 | 20221202 | 1375000 | 1375000 | 435416 | 양호 | 132000 | 1 | 셀바스헬스케어 | 대한민국 | 유-헬스케어 | 유-헬스케어 | 일반 | 2 | 내자 | 김창진 | 유-헬스케어 | 최태곤 | 개인정보보안 | [9 empty] | 10 |  | 해당없음 | 고정형
50117 | 0021 | 00520 | 순환기내과 | 순환기내과 | 순환기내과 | 순환기내과 | 순환기내과 대기실 | 전자 혈압계 | ACCUNIQ BP210R | BE000719-20221021 | 20230322 | 1375000 | 1375000 | 504166 | 양호 | 363000 | 4 | 셀바스헬스케어 | 대한민국 | 유-헬스케어 | 유-헬스케어 | 일반 | 2 | 내자 | 김창진 | 유-헬스케어 | 최태곤 | 개인정보보안 | [9 empty] | 10 |  | 해당없음 | 고정형
50117 | 0021 | 00530 | 신장내과 | 신장내과 | 신장내과 | 신장내과 | 신장내과 대기실 | 전자 혈압계 | ACCUNIQ BP210R | BE000860-20221209 | 20230322 | 1375000 | 1375000 | 504166 | 양호 | 330000 | 3 | 셀바스헬스케어 | 대한민국 | 유-헬스케어 | 유-헬스케어 | 일반 | 2 | 내자 | 김창진 | 유-헬스케어 | 최태곤 | 개인정보보안 | [9 empty] | 10 |  | 해당없음 | 고정형
50117 | 0021 | 00540 | 외과 | 외과 | 외과 | 외과 | 소화기외과 대기실 | 전자 혈압계 | ACCUNIQ BP210R | BE000023-20230126 | 20230715 | 1700000 | 1700000 | 736667 | 양호 | 0 | 3 | 셀바스헬스케어 | 대한민국 | 유-헬스케어 | 유-헬스케어 | 일반 | 2 | 내자 | 김창진 | 유-헬스케어 | 최태곤 | 개인정보보안 | [9 empty] | 10 |  | 해당없음 | 고정형
50117 | 0021 | 00550 | 혈액종양내과 | 혈액종양내과 | 혈액종양내과 | 혈액종양내과 | 혈액종양내과 공용 | 전자 혈압계 | ACCUNIQ BP850 | BB000021-20240808 | 20250329 | 2900000 | 2900000 | 2223334 | 양호 | 0 | 1 | 셀바스헬스케어 | 대한민국 | 셀바스헬스케어 | 동영메디칼(주) | 일반 | 2 | 내자 | 김창진 | 동영메디칼(주) | 김태익 | 개인정보보안 | [9 empty] | 10 |  | 해당없음 | 고정형
50117 | 0021 | 00560 | 신경과 | 신경과 | 신경과 | 신경과 | 신경과 | 전자 혈압계 | ACCUNIQ BP210R | BE000010-20250221 | 20250731 | 1510000 | 1510000 | 1258333 | 양호 | 0 | 0 | 셀바스헬스케어 | 대한민국 | 셀바스헬스케어 | 동영메디칼(주) | 일반 | 2 | 내자 | 김창진 | 동영메디칼(주) | 김태익 | 개인정보보안 | [9 empty] | 10 |  | 해당없음 | 고정형
50117 | 0021 | 00570 | 종합건진파트 | 종건체성분검사 | 종합건진파트 | 종건체성분검사 | 6번 신체계측실 | 전자 혈압계 | ACCUNIQ BP250 | BD000045-20250725 | 20250919 | 1650000 | 1650000 | 1430000 | 양호 | 0 | 1 | 셀바스헬스케어 | 대한민국 | 셀바스헬스케어 | 동영메디칼(주) | 일반 | 2 | 내자 | 윤종부 | 동영메디칼(주) | 장재훈 | 개인정보보안 | 개인정보보안 | [8 empty] | 10 |  | 해당없음 | 고정형
50117 | 0021 | 00580 | 소화기내과 | 소화기내과 | 소화기내과 | 소화기내과 | 소화기내과 | 전자 혈압계 | ACCUNIQ BP210R | BE000062-20250717 | 20251017 | 1510000 | 1510000 | 1510000 | 양호 | 0 | 0 | 셀바스헬스케어 | 대한민국 | 셀바스헬스케어 | 동영메디칼(주) | 일반 | 2 | 내자 | 김창진 | 동영메디칼(주) | 김태익 | 개인정보보안 | [9 empty] | 10 |  | 해당없음 | 고정형
50117 | 0022 | 00020 | S-ICU | S-ICU | S-ICU | S-ICU | S-ICU 공용 | 환자 침대 체중계 | SECA 984 | 10000000128755 | 20190708 | 8800000 | 8800000 | 1000 | 양호 | 2000000 | 8 | SECA | 독일 | 자니템 | 자니템 | 일반 | 0 | 내자 | 김정일 | 자니템 | 윤지성 | 개인정보보안 | 개인정보보안 | [8 empty] | 10 |  | 해당없음 | 이동형
50117 | 0023 | 00180 | 종합건진파트 | 종합건진파트 | 종합건진파트 | 종건자율신경계검사 | 23번 자율신경균형검사 | 자율신경 균형검사기 | SA-3000NEW | 243669387 | 20190321 | 8800000 | 8800000 | 1000 | 양호 | 0 | 9 | 메디코아 | 대한민국 | 메디코아 | 대진메디칼 | 일반 | 2 | 내자 | 윤종부 | 대진메디칼 | 곽호준 | 개인정보보안 |  |  |  | 116.3.91.128 |  |  |  |  | WIN10 | 10 |  | 해당없음 | 고정형
50117 | 0023 | 00190 | 종합건진파트 | 종합건진파트 | 종합건진파트 | 종건자율신경계검사 | 23번 자율신경균형검사 | 자율신경 균형검사기 | SA-3000NEW | 243671393 | 20190321 | 8800000 | 8800000 | 1000 | 양호 | 0 | 7 | 메디코아 | 대한민국 | 메디코아 | 대진메디칼 | 일반 | 2 | 내자 | 윤종부 | 대진메디칼 | 곽호준 | 개인정보보안 |  |  | 장비 | 116.3.91.183 |  |  |  |  | win10 | 10 |  | 해당없음 | 고정형
50117 | 0023 | 00200 | 직업환경의학과 | 출장신검(B팀) | 직업환경의학과 | 출장신검(B팀) | 출장신검(B팀) | 자율신경 균형검사기 | SA-3000NEW | 243979426 | 20210531 | 8300000 | 8300000 | 1000 | 양호 | 0 | 7 | 메디코아 | 대한민국 | 메디코아 | 대진메디칼 | 일반 | 2 | 내자 | 김창진 | 대진메디칼 | 김건우 | 개인정보보안 | [9 empty] | 10 |  | 해당없음 | 이동형
50117 | 0023 | 00210 | 직업환경의학과 | 출장신검(C팀) | 직업환경의학과 | 출장신검(C팀) | 출장신검(C팀) | 자율신경 균형검사기 | SA-3000NEW | 243982435 | 20210531 | 8300000 | 8300000 | 1000 | 양호 | 0 | 6 | 메디코아 | 대한민국 | 메디코아 | 대진메디칼 | 일반 | 2 | 내자 | 김창진 | 대진메디칼 | 김건우 | 개인정보보안 | [9 empty] | 10 |  | 해당없음 | 이동형
50117 | 0023 | 00220 | 직업환경의학과 | 출장신검(C팀) | 직업환경의학과 | 출장신검(C팀) | 출장신검(C팀) | 자율신경 균형검사기 | SA-3000NEW | 243984441 | 20210531 | 8300000 | 8300000 | 1000 | 양호 | 0 | 6 | 메디코아 | 대한민국 | 메디코아 | 대진메디칼 | 일반 | 2 | 내자 | 김창진 | 대진메디칼 | 김건우 | 개인정보보안 | [9 empty] | 10 |  | 해당없음 | 이동형
50117 | 0023 | 00230 | 직업환경의학과 | 출장신검(B팀) | 직업환경의학과 | 출장신검(B팀) | 출장신검(B팀) | 자율신경 균형검사기 | SA-3000NEW | 243994471 | 20210715 | 8300000 | 8300000 | 276667 | 양호 | 0 | 6 | 메디코아 | 대한민국 | 메디코아 | 대진메디칼 | 일반 | 2 | 내자 | 김창진 | 대진메디칼 | 김건우 | 개인정보보안 | [9 empty] | 10 |  | 해당없음 | 이동형
50117 | 0023 | 00240 | 직업환경의학과 | 출장신검(B팀) | 직업환경의학과 | 출장신검(B팀) | 출장신검(B팀) | 자율신경 균형검사기 | SA-3000NEW | 244171408 | 20220509 | 8300000 | 8300000 | 1660001 | 양호 | 0 | 4 | 메디코아 | 대한민국 | 메디코아 | 대진메디칼 | 일반 | 2 | 내자 | 김창진 | 대진메디칼 | 곽호준 | 개인정보보안 | [9 empty] | 10 |  | 해당없음 | 이동형
50117 | 0023 | 00250 | 직업환경의학과 | 출장신검(B팀) | 직업환경의학과 | 출장신검(B팀) | 출장신검(B팀) | 자율신경 균형검사기 | SA-3000NEW | 244170405 | 20220509 | 8300000 | 8300000 | 1660001 | 양호 | 250000 | 6 | 메디코아 | 대한민국 | 메디코아 | 대진메디칼 | 일반 | 2 | 내자 | 김창진 | 대진메디칼 | 곽호준 | 개인정보보안 | [9 empty] | 10 |  | 해당없음 | 이동형
50117 | 0023 | 00260 | 직업환경의학과 | 출장신검(C팀) | 직업환경의학과 | 출장신검(C팀) | 출장신검(C팀) | 자율신경 균형검사기 | SA-3000NEW | 244166393 | 20220509 | 8300000 | 8300000 | 1660001 | 양호 | 0 | 4 | 메디코아 | 대한민국 | 메디코아 | 대진메디칼 | 일반 | 2 | 내자 | 김창진 | 대진메디칼 | 곽호준 | 개인정보보안 | [9 empty] | 10 |  | 해당없음 | 이동형
50117 | 0023 | 00270 | 직업환경의학과 | 출장신검(C팀) | 직업환경의학과 | 출장신검(C팀) | 출장신검(C팀) | 자율신경 균형검사기 | SA-3000NEW | 244175420 | 20220509 | 8300000 | 8300000 | 1660001 | 양호 | 0 | 4 | 메디코아 | 대한민국 | 메디코아 | 대진메디칼 | 일반 | 2 | 내자 | 김창진 | 대진메디칼 | 곽호준 | 개인정보보안 | [9 empty] | 10 |  | 해당없음 | 이동형
50117 | 0023 | 00280 | 직업환경의학과 | 출장신검(A팀) | 직업환경의학과 | 출장신검(A팀) | 출장신검(A팀) | 자율신경 균형검사기 | SA-3000NEW | 244395486 | 20230728 | 8800000 | 8800000 | 3813333 | 양호 | 0 | 3 | 메디코아 | 대한민국 | 메디코아 | 대진메디칼 | 일반 | 2 | 내자 | 김창진 | 대진메디칼 | 최영길 | 개인정보보안 | [9 empty] | 10 |  | 해당없음 | 이동형
50117 | 0023 | 00290 | 직업환경의학과 | 출장신검(A팀) | 직업환경의학과 | 출장신검(A팀) | 출장신검(A팀) | 자율신경 균형검사기 | SA-3000NEW | 244397492 | 20230728 | 8800000 | 8800000 | 3813333 | 양호 | 0 | 5 | 메디코아 | 대한민국 | 메디코아 | 대진메디칼 | 일반 | 2 | 내자 | 김창진 | 대진메디칼 | 최영길 | 개인정보보안 | [9 empty] | 10 |  | 해당없음 | 이동형
50117 | 0023 | 00300 | 직업환경의학과 | 출장신검(A팀) | 직업환경의학과 | 출장신검(A팀) | 출장신검(A팀) | 자율신경 균형검사기 | SA-3000NEW | 244400204 | 20230728 | 8800000 | 8800000 | 3813333 | 양호 | 0 | 4 | 메디코아 | 대한민국 | 메디코아 | 대진메디칼 | 일반 | 2 | 내자 | 김창진 | 대진메디칼 | 최영길 | 개인정보보안 | [9 empty] | 10 |  | 해당없음 | 이동형
50117 | 0023 | 00310 | 직업환경의학과 | 신검검사센터 | 직업환경의학과 | 신검검사센터 | 심전도검사실 5R | 자율신경 균형검사기 | SA-3000NEW | 244396489 | 20230728 | 8800000 | 8800000 | 3813333 | 양호 | 0 | 4 | 메디코아 | 대한민국 | 메디코아 | 대진메디칼 | 일반 | 2 | 내자 | 김창진 | 대진메디칼 | 최영길 | 개인정보보안 | [9 empty] | 10 |  | 해당없음 | 이동형
50117 | 0023 | 00320 | 종합건진파트 | 종합건진파트 | 종합건진파트 | 종건자율신경계검사 | 23번 자율신경균형검사 | 자율신경 균형검사기 | SA-3000NEW | 244410234 | 20230811 | 8800000 | 8800000 | 3959999 | 양호 | 0 | 3 | 메디코아 | 대한민국 | 메디코아 | 대진메디칼 | 일반 | 2 | 내자 | 윤종부 | 대진메디칼 | 최영길 | 개인정보보안 |  |  | 장비 | 116.3.91.130 |  |  |  |  | WIN10 | 10 |  | 해당없음 | 고정형
50117 | 0023 | 00330 | 종합건진파트 | 종합건진파트 | 종합건진파트 | 종건자율신경계검사 | 23번 자율신경균형검사 | 자율신경 균형검사기 | SA-3000NEW | 244411237 | 20230811 | 8800000 | 8800000 | 3959999 | 양호 | 0 | 5 | 메디코아 | 대한민국 | 메디코아 | 대진메디칼 | 일반 | 2 | 내자 | 윤종부 | 대진메디칼 | 최영길 | 개인정보보안 |  |  | 장비 | 116.3.91.129 |  |  |  |  | WIN10 | 10 |  | 해당없음 | 고정형
50117 | 0023 | 00340 | 직업환경의학과 | 출장신검(B팀) | 직업환경의학과 | 출장신검(B팀) | 출장신검(B팀) | 자율신경 균형검사기 | SA-3000NEW | 244825325 | 20251211 | 8800000 | 8800000 | 8800000 | 양호 | 0 | 1 | 메디코아 | 대한민국 | 메디코아 | 대진메디칼 | 일반 | 2 | 내자 | 김창진 | 대진메디칼 | 곽호준 | 개인정보보안 | [9 empty] | 10 |  | 해당없음 | 이동형
50117 | 0023 | 00350 | 직업환경의학과 | 출장신검(A팀) | 직업환경의학과 | 출장신검(A팀) | 출장신검(A팀) | 자율신경 균형검사기 | SA-3000NEW | 244820320 | 20251211 | 8800000 | 8800000 | 8800000 | 양호 | 0 | 0 | 메디코아 | 대한민국 | 메디코아 | 대진메디칼 | 일반 | 2 | 내자 | 김창진 | 대진메디칼 | 곽호준 | 개인정보보안 | [9 empty] | 10 |  | 해당없음 | 이동형
50117 | 0023 | 00360 | 직업환경의학과 | 신검검사센터 | 직업환경의학과 | 신검검사센터 | 특수검사실 8R | 자율신경 균형검사기 | SA-3000NEW | 244824324 | 20251211 | 8800000 | 8800000 | 8800000 | 양호 | 0 | 3 | 메디코아 | 대한민국 | 메디코아 | 대진메디칼 | 일반 | 2 | 내자 | 김창진 | 대진메디칼 | 곽호준 | 개인정보보안 | [9 empty] | 10 |  | 해당없음 | 고정형
50117 | 0024 | 00050 | 내시경검사(OL) | 내시경검사(OL) | 이비인후과 | 이비인후과 | 이비인후과처치실 | 영상저장,전송장치 | HDR-ONE | HDR-00313A | 20140626 | 11000000 | 11000000 | 1000 | 양호 | 0 | 3 | 케이뉴텍 | 한국 | 케이뉴텍 | 온메디칼 | 일반 | 2 | 내자 | 김창진 | 유니반 | 심성욱 | 개인정보보안 |  |  | PC | 116.3.83.045 |  |  |  |  | WIN 7 | 10 |  | 해당없음 | 고정형
50117 | 0024 | 00080 | 이비인후과 | 이비인후과 | 외과 | 외과 | 외과 11R | 영상저장,전송장치 | HDR-ONE | HDR00401A | 20150605 | 4500000 | 4500000 | 1000 | 양호 | 0 | 2 | 케이뉴텍 | 한국 | 케이뉴텍 | 온메디칼 | 일반 | 2 | 내자 | 김창진 | 온메디칼 | 심성욱 | 개인정보보안 |  | 이비인후과→외과 | 동영상PC | 116.3.76.129 |  |  |  |  | WIN 7 | 10 |  | 해당없음 | 고정형
50117 | 0024 | 00090 | 수술실 | 수술실 | 의공파트 | 의공파트 | (구)수술실4R | 영상저장,전송장치 | SDC3 | 15A030924 | 20150723 | 15000000 | 15000000 | 1000 | 양호 | 0 | 7 | STRYKER | 미국 | 한국스트라이커(주) | (주)써지텍코리아(남부지점) | 일반 | 2 | 내자 | 윤종부 | (주)써지텍코리아(남부지점) | 김도원 | 개인정보보안 |  | 26년3월반납폐기 | [7 empty] | 10 |  | 해당없음 | 이동형
50117 | 0024 | 00120 | 영상의학과 | 영상의학과 | 영상의학과 | 본관CT1실 | 본관CT실 | 영상저장,처리장치 | Terarecon iNtuition | 9YW2D92 | 20160218 | 137500000 | 137500000 | 1000 | 주의 | 101640000 | 26 | TERARECON | 미국 | 한국컴퓨터모션아이에스지 | 한국컴퓨터모션아이에스지 | 일반 | 2 | 내자 | 김정일 | 한국컴퓨터모션아이에스지 | 박진우 | 개인정보보안 | 개인정보보안 |  |  | 116.3.76.50 |  |  |  |  | win2012 | 10 |  | 해당없음 | 고정형
50117 | 0024 | 00130 | 피부과 | 피부과 | 피부과 | 피부과 | 피부과 의국 | 영상저장,처리장치 | DIGI 16 | KC1600511020 | 20160512 | 2860000 | 2860000 | 1000 | 양호 | 143000 | 1 | TUCSEN | 중국 | 투싼코리아 | (주)택산 | 일반 | 2 | 내자 | 김창진 | (주)택산 | 이갈 | 개인정보보안 | 개인정보보안 | [8 empty] | 10 |  | 해당없음 | 고정형
50117 | 0024 | 00140 | 혈관조영파트 | 혈관조영파트 | 혈관조영파트 | 혈관조영파트 | 인터벤션기계실 | 영상저장,처리장치 | DCAS i | SGH601W55H | 20160629 | 160000000 | 160000000 | -11999000 | 초과 | 180500000 | 71 | 지피앤피 | 대한민국 | 지피앤피 | 지피앤피 | 일반 | 2 | 내자 | 김정일 | (주)지피앤피 | 임성민 | 개인정보보안 |  |  |  | 116.3.88.51 |  |  |  |  | win7 | 10 |  | 유지보수 | 고정형
50117 | 0024 | 00150 | 수술실 | 수술실 | 의공파트 | 의공파트 | (구)수술실장비보관실 | 영상저장,전송장치 | SDC3 | 16C047034 | 20170223 | 14000000 | 14000000 | 1000 | 양호 | 0 | 2 | STRYKER | 미국 | 한국스트라이커 | (주)써지텍코리아(남부지점) | 일반 | 2 | 내자 | 윤종부 | (주)써지텍코리아(남부지점) | 최주원 | 개인정보보안 |  | 26년3월반납폐기 | [7 empty] | 10 |  | 해당없음 | 이동형
50117 | 0024 | 00180 | 영상의학과 | CT파트 | 영상의학과 | CT파트 | 기계실 | 영상저장,처리장치 | SANDWICH2.3 | T330 | 20180226 | 30800000 | 30800000 | 1000 | 양호 | 0 | 0 | ISG | 미국 | (주)한국컴퓨터모션ISG | 한국컴퓨터모션아이에스지 | 일반 | 2 | 내자 | 김정일 | 한국컴퓨터모션아이에스지 | 박진우 | 개인정보보안 | 개인정보보안 |  |  | 116.3.76.72 |  |  |  |  | 리눅스 | 10 |  | 해당없음 | 고정형
50117 | 0024 | 00200 | 심장혈관검사실 | 심장혈관검사실 | 심장혈관검사실 | 심장혈관검사실 | 심장검사실 판독실공용 | 영상저장,처리장치(심장) | POWER EDGE T 440 | G6W6CM2 | 20180927 | 93000000 | 93000000 | 1000 | 양호 | 1600000 | 6 | TOMTEC | 독일 | 와이솔루션스 | 와이솔루션스 | 일반 | 2 | 내자 | 김정일 | 와이솔루션스 | 김용식 | 개인정보보안 | 개인정보보안 |  |  | 116.3.83.105 |  |  |  |  | win10 | 10 |  | 해당없음 | 고정형
50117 | 0024 | 00210 | 이비인후과 | 이비인후과 | 이비인후과 | 이비인후과 | 진료실1R | 영상저장,전송장치 | HDR-ONE | HDR01076A | 20191108 | 11800000 | 11800000 | 1000 | 양호 | 0 | 2 | 케이뉴텍 | 대한민국 | 케이뉴텍 | (주)에이취브라더스 | 일반 | 2 | 내자 | 김창진 | (주)에이취브라더스 | 최형식 | 개인정보보안 |  |  | 동영상PC | 116.3.83.191 |  |  |  |  | WIN 10 | 10 |  | 해당없음 | 고정형
50117 | 0024 | 00220 | 신경생리검사실 | 뇌파검사실 | 신경생리검사실 | 뇌파검사실 | 뇌파검사실 | 영상저장,전송장치(나스) | DS1520+ | 2230RYRCZAWDT | 20220519 | 2189000 | 2189000 | 437801 | 양호 | 0 | 0 | Synology | 대만 | 시놀로지코리아 | 대형웍스(주) | 일반 | 0 | 내자 | 윤종부 | 대형웍스(주) | 민양식 | 개인정보보안 |  |  | 영상저장2 | 116.3.82.52 |  |  |  |  | 인베디드 | 10 |  | 해당없음 | 고정형
50117 | 0024 | 00230 | 신경생리검사실 | 뇌파검사실 | 신경생리검사실 | 뇌파검사실 | 뇌파검사실 | 영상저장,전송장치(나스) | DS1520+ | 2230RYRGGGEFX | 20220519 | 2189000 | 2189000 | 437801 | 양호 | 0 | 0 | Synology | 대만 | 시놀로지코리아 | 대형웍스(주) | 일반 | 0 | 내자 | 윤종부 | 대형웍스(주) | 민양식 | 개인정보보안 |  |  | 영상저장1 | 116.3.82.48 |  |  |  |  | 인베디드 | 10 |  | 해당없음 | 고정형
50117 | 0024 | 00240 | 수술실 | 수술실 | 수술실 | 수술실 | 수술실7R(현미경용) | 영상저장,전송장치 | HDR-ONE | HDR01854A | 20221008 | 9500000 | 9500000 | 2691667 | 양호 | 0 | 3 | 케이뉴텍 | 대한민국 | 케이뉴텍 | (주)문무메디칼 | 일반 | 2 | 내자 | 윤종부 | (주)문무메디칼 | 양우성 | 개인정보보안 |  |  | 영상전송 | 116.3.81.55 |  |  |  |  | 윈10 | 10 |  | 해당없음 | 고정형
50117 | 0024 | 00250 | 핵의학과 | 핵의학과 | 핵의학과 | 핵의학과 | PET-CT 기계실 | 영상저장,처리장치(백업서버) | PowerEdge R750XS | G4PQN34 | 20241113 | 25960000 | 25960000 | 18171999 | 양호 | 0 | 1 | DELL | 중국 | 델테크놀로지스코리아 | (주)티피헬스케어 | 일반 | 0 | 내자 | 윤종부 | (주)티피헬스케어 | 박주성 | 개인정보보안 |  |  | 영상 | 116.3.96.33 |  |  |  |  | win 2022 | 10 |  | 해당없음 | 고정형
50117 | 0024 | 00260 | 수술실 | 수술실 | 수술실 | 수술실 | 마취통증TPS실 | 영상저장,전송장치(나스) | DS1825+ | 2540WDRFMFCD7 | 20250917 | 6050000 | 6050000 | 5243334 | 양호 | 0 | 0 | Synology | 대만 | 시놀로지코리아 | 대형웍스(주) | 일반 | 0 | 내자 | 윤종부 | 대형웍스(주) | 민양식 | 개인정보보안 |  |  | 수술 | 116.3.81.79 |  |  |  |  | 임베디드 | 10 |  | 해당없음 | 고정형
50117 | 0024 | 00270 | 신경생리검사실 | 뇌파검사실 | 신경생리검사실 | 뇌파검사실 | 뇌파검사실 | 영상저장,전송장치(나스) | DS1525+ | 15-130102251 | 20260325 | 3960000 | 3960000 | 3960000 | 양호 | 0 | 0 | Synology | 대만 | 시놀로지코리아 | 대형웍스(주) | 일반 | 0 | 내자 | 윤종부 | 대형웍스(주) | 민양식 | 개인정보보안 | [9 empty] | 10 |  | 해당없음 | 고정형
50117 | 0025 | 00020 | 피부과 | 피부과 | 피부과 | 피부과 | 피부과 자외선치료실 | 자외선 치료기(전신) | UV8000NB | UV8-17APR1 | 20170428 | 29700000 | 29700000 | 1000 | 양호 | 396000 | 8 | (주)조양메딕스 | 대한민국 | (주)조양메딕스 | 주식회사조양메딕스 | 일반 | 2 | 내자 | 김창진 | 주식회사조양메딕스 | 신상원 | 개인정보보안 | 개인정보보안 | [8 empty] | 10 |  | 해당없음 | 고정형
50117 | 0026 | 00020 | 내분비내과 | 내분비내과 | 내분비내과 | 내분비내과 | 내분비내과 검사실 | 당뇨병성 자율신경 균형검사기 | AFT-800 | 344032532 | 20250801 | 26000000 | 26000000 | 22100001 | 양호 | 0 | 0 | 메디코아 | 대한민국 | (주)메디코아 | 대진메디칼 | 일반 | 2 | 내자 | 김창진 | 대진메디칼 | 곽호준 | 개인정보보안 |  |  | 자율신경 | 116.3.89.91 |  |  |  |  | 윈10 | 10 |  | 해당없음 | 고정형
50117 | 0027 | 00010 | 마취통증의학과 | 마취통증의학과 | 마취통증의학과 | 마취통증의학과 | 회복실 | 산소 혼합 공급기 | Predision Flow | PF00007019-S | 20160225 | 8500000 | 8500000 | 1000 | 양호 | 674300 | 5 | VAPOTHERM | 미국 | 히포메디칼 | 에이앤제이메디칼 | 일반 | 2 | 내자 | 김정일 | 에이앤제이메디칼 | 도규백 | 개인정보보안 | 개인정보보안 | [8 empty] | 10 |  | 해당없음 | 이동형
50117 | 0027 | 00020 | N-ICU | N-ICU | N-ICU | N-ICU | N-ICU공용 | 산소 혼합 공급기 | 03920A | BHF01108 | 20180330 | 3000000 | 3000000 | 1000 | 양호 | 0 | 0 | CareFusion | 미국 | (주)수도헬스케어 | 씨제이메디칼 | 일반 | 2 | 내자 | 김정일 | 씨제이메디칼 | 장병준 | 개인정보보안 | [9 empty] | 10 |  | 해당없음 | 이동형
50117 | 0027 | 00030 | N-ICU | N-ICU | N-ICU | N-ICU | N-ICU공용 | 산소 혼합 공급기 | 03920A | BHF01109 | 20180330 | 3000000 | 3000000 | 1000 | 양호 | 0 | 0 | CareFusion | 미국 | (주)수도헬스케어 | 씨제이메디칼 | 일반 | 2 | 내자 | 김정일 | 씨제이메디칼 | 장병준 | 개인정보보안 | [9 empty] | 10 |  | 해당없음 | 이동형
50117 | 0027 | 00040 | N-ICU | N-ICU | N-ICU | N-ICU | N-ICU공용 | 산소 혼합 공급기 | 03920A | BJF03518 | 20180626 | 3000000 | 3000000 | 1000 | 양호 | 0 | 0 | CareFusion | 미국 | (주)수도헬스케어 | 씨제이메디칼 | 일반 | 2 | 내자 | 김정일 | 씨제이메디칼 | 장병준 | 개인정보보안 | [9 empty] | 10 |  | 해당없음 | 이동형
50117 | 0027 | 00050 | N-ICU | N-ICU | N-ICU | N-ICU | N-ICU공용 | 산소 혼합 공급기 | 03920A | BJF03524 | 20180626 | 3000000 | 3000000 | 1000 | 양호 | 0 | 2 | CareFusion | 미국 | (주)수도헬스케어 | 씨제이메디칼 | 일반 | 2 | 내자 | 김정일 | 씨제이메디칼 | 장병준 | 개인정보보안 | [9 empty] | 10 |  | 해당없음 | 이동형
50117 | 0027 | 00060 | 마취통증의학과 | 마취통증의학과 | 마취통증의학과 | 마취통증의학과 | 마취통증의학과공용 | 산소 공급기 | R220P01-112 | 094616 | 20210111 | 2200000 | 2200000 | 1000 | 양호 | 0 | 0 | Fisher & Paykel Healthcare | 미국 | 피셔앤파이클헬스케어 | 씨제이메디칼 | 일반 | 2 | 내자 | 김정일 | 씨제이메디칼 | 장병준 | 개인정보보안 | [9 empty] | 10 |  | 해당없음 | 이동형
50117 | 0028 | 00010 | 43병동 | 43병동 | 62병동(간병통합) | 62병동(간병통합) | 62병동 | 적외선 치료기 | IR-2014 | 201601176 | 20160225 | 88000 | 88000 | 1000 | 초과 | 99000 | 7 | 열린세상 | 대한민국 | 열린세상 | 성운메디칼 | 일반 | 2 | 내자 | 김창진 | 성운메디칼 | 배철호 | 개인정보보안 |  | 23년5월 부서이전 | [7 empty] | 10 |  | 해당없음 | 이동형
50117 | 0028 | 00020 | 재활의학과 | 재활의학과 | 재활의학과 | 재활의학과 | 재활의학과초음파실 | 적외선 치료기 | IR-2014 | 201601177 | 20160624 | 88000 | 88000 | 1000 | 주의 | 49500 | 6 | 열린세상 | 한국 | 열린세상 | 성운메디칼 | 일반 | 2 | 내자 | 김정일 | 성운메디칼 | 배철호 | 개인정보보안 | [9 empty] | 10 |  | 해당없음 | 이동형
50117 | 0028 | 00030 | 52병동 | 52병동 | 52병동 | 52병동 | 52병동 공용 | 적외선 치료기 | IR-2014 | 201611313 | 20170221 | 88000 | 88000 | 1000 | 양호 | 44000 | 3 | 열린세상 | 한국 | 열린세상 | 성운메디칼 | 일반 | 2 | 내자 | 김창진 | 성운메디칼 | 배철호 | 개인정보보안 | 개인정보보안 | [8 empty] | 10 |  | 해당없음 | 이동형
50117 | 0028 | 00040 | S-ICU | S-ICU | S-ICU | S-ICU | S-ICU공용 | 적외선 치료기 | IR-2014 | 201908104 | 20190911 | 88000 | 88000 | 1000 | 양호 | 11000 | 5 | 열린세상 | 한국 | 열린세상 | 성운메디칼 | 일반 | 2 | 내자 | 김정일 | 성운메디칼 | 배철호 | 개인정보보안 | [9 empty] | 10 |  | 해당없음 | 이동형
50117 | 0029 | 00030 | 통합폐기능검사실 | 통합폐기능검사실 | 통합폐기능검사실 | 통합폐기능검사실 | 페기능검사실2 | 일산화질소가스분석기 | NO BREATH V2 | NN008309 | 20250430 | 6800000 | 6800000 | 5326667 | 양호 | 0 | 0 | Bedfont Scientific Ltd. | 영국 | 동남메디칼 | 주식회사 메디칼탑 | 일반 | 2 | 내자 | 김정일 | 주식회사 메디칼탑 | 윤상하 이사 | 개인정보보안 | 개인정보보안 | [8 empty] | 10 |  | 해당없음 | 이동형
50117 | 0030 | 00010 | 응급실 | 응급실 | 응급실 | 응급실 | 응급실 공용 | 호기가스분석기 | Capnostream35 | SF18088114 | 20180731 | 4400000 | 4400000 | 1000 | 양호 | 0 | 0 | MEDTRONIC | 미국 | COVIDIEN | (주)히포메디텍 | 일반 | 2 | 내자 | 김정일 | (주)히포메디텍 | 박기택 | 개인정보보안 | 개인정보보안 | [8 empty] | 10 |  | 해당없음 | 이동형
50117 | 0030 | 00020 | 응급중환자실 | 응급중환자실 | 응급중환자실 | 응급중환자실 | 응급중환자실 공용 | 호기가스분석기 | Capnostream35 | SF19460099 | 20200618 | 4400000 | 4400000 | 1000 | 양호 | 0 | 0 | Medtronic | 미국 | Medtronic 코리아 | (주)히포메디텍 | 일반 | 2 | 내자 | 김정일 | (주)히포메디텍 | 박기택 | 개인정보보안 | [9 empty] | 10 |  | 해당없음 | 이동형
50117 | 0030 | 00030 | 81병동(간병통합) | 81병동(간병통합) | 81병동(간병통합) | 81병동(간병통합) | 81병동 공용 | 호기가스분석기 | Capnostream35 | SF20251123 | 20201031 | 4400000 | 4400000 | 1000 | 양호 | 0 | 1 | Medtronic | 미국 | Medtronic 코리아 | (주)히포메디텍 | 일반 | 2 | 내자 | 김창진 | (주)히포메디텍 | 박기택 | 개인정보보안 | 개인정보보안 |  | 장비 | 116.3.93.41 |  |  |  |  | 임베디드 | 10 |  | 해당없음 | 이동형
50117 | 0030 | 00040 | M-ICU | M-ICU | M-ICU | M-ICU | 내과중환자실 공용 | 호기가스분석기 | EMMA | EM00265003 | 20210521 | 3400000 | 3400000 | 1000 | 양호 | 0 | 0 | MASIMO | 스웨덴 | 유래메디칼 | 주식회사 에스제이엠 | 일반 | 2 | 내자 | 김정일 | 주식회사 에스제이엠 | 최창현 | 개인정보보안 | 개인정보보안 | [8 empty] | 10 |  | 해당없음 | 이동형
50117 | 0030 | 00050 | 신속대응진료실 | 신속대응진료실 | 신속대응진료실 | 신속대응진료실 | 신속대응팀 | 호기가스분석기 | EMMA | EM00266153 | 20210531 | 3400000 | 3400000 | 1000 | 양호 | 0 | 0 | MASIMO | 스웨덴 | 유래메디칼 | 주식회사 에스제이엠 | 일반 | 2 | 내자 | 윤종부 | 주식회사 에스제이엠 | 최창현 | 개인정보보안 | 개인정보보안 | [8 empty] | 10 |  | 해당없음 | 이동형
50117 | 0030 | 00060 | 응급중환자실 | 응급중환자실 | 응급중환자실 | 응급중환자실 | 응급중환자실 공용 | 호기가스분석기 | EMMA | EM00264604 | 20210831 | 3400000 | 3400000 | 169999 | 양호 | 0 | 0 | MASIMO | 스웨덴 | 유래메디칼 | 주식회사 에스제이엠 | 일반 | 2 | 내자 | 김정일 | 주식회사 에스제이엠 | 최창현 | 개인정보보안 | 개인정보보안 | [8 empty] | 10 |  | 해당없음 | 이동형
50117 | 0030 | 00070 | M-ICU | M-ICU | M-ICU | M-ICU | 내과중환자실 공용 | 호기가스분석기 | EMMA | EM00264517 | 20210831 | 3400000 | 3400000 | 169999 | 양호 | 0 | 0 | MASIMO | 스웨덴 | 유래메디칼 | 주식회사 에스제이엠 | 일반 | 2 | 내자 | 김정일 | 주식회사 에스제이엠 | 최창현 | 개인정보보안 | 개인정보보안 | [8 empty] | 10 |  | 해당없음 | 이동형
50117 | 0030 | 00080 | 53병동 | 53병동 | 53병동 | 53병동 | 53병동 | 호기가스분석기 | EMMA | EM00272673 | 20220203 | 3400000 | 3400000 | 509999 | 양호 | 0 | 0 | MASIMO | 스웨덴 | 유래메디칼 | 주식회사 에스제이엠 | 일반 | 2 | 내자 | 김창진 | 주식회사 에스제이엠 | 최창현 | 개인정보보안 |  | 코로나지원장비/준중증환자 전담치료병상 | [7 empty] | 10 |  | 해당없음 | 이동형
50117 | 0055 | 00020 | 53병동 | 53병동 | 53병동 | 53병동 | 긴급치료병상 | 의료용 흡인기 | BASIC RACK MOBILE | 2093164 | 20241105 | 2000000 | 2000000 | 1400001 | 양호 | 0 | 0 | MEDELA | 스위스 | (주)맥진메디칼 | 올림푸스한국(주) | 일반 | 2 | 정부 | 김창진 | 올림푸스한국(주) | 이훈주 | 개인정보보안 | [9 empty] | 10 |  | 해당없음 | 이동형
50117 | 0055 | 00030 | 53병동 | 53병동 | 53병동 | 53병동 | 긴급치료병상 | 의료용 흡인기 | BASIC RACK MOBILE | 2093149 | 20241105 | 2000000 | 2000000 | 1400001 | 양호 | 0 | 0 | MEDELA | 스위스 | (주)맥진메디칼 | 올림푸스한국(주) | 일반 | 2 | 정부 | 김창진 | 올림푸스한국(주) | 이훈주 | 개인정보보안 | [9 empty] | 10 |  | 해당없음 | 이동형
50117 | 0056 | 00040 | 63병동 | 63병동 | 63병동 | 63병동 | 63병동 공용 | 사지압박순환장치 | FLOWTRON EXCEL | 1200025072 | 20130110 | 1100000 | 1100000 | 1000 | 양호 | 0 | 8 | ArjoHuntleigh | 영국 | 엔도써지 | 엠케이메디컬 | 일반 | 2 | 내자 | 김창진 | 엠케이메디컬 | [11 empty] | 11 |  | 해당없음 | 이동형
50117 | 0056 | 00050 | 63병동 | 63병동 | 63병동 | 63병동 | 63병동 공용 | 사지압박순환장치 | FLOWTRON EXCEL | 1200025108 | 20130110 | 1100000 | 1100000 | 1000 | 양호 | 0 | 4 | ArjoHuntleigh | 영국 | 엔도써지 | 엠케이메디컬 | 일반 | 2 | 내자 | 김창진 | 엠케이메디컬 | [11 empty] | 11 |  | 해당없음 | 이동형
50117 | 0056 | 00060 | 63병동 | 63병동 | 63병동 | 63병동 | 63병동 공용 | 사지압박순환장치 | FLOWTRON EXCEL | 1200025076 | 20130110 | 1100000 | 1100000 | 1000 | 양호 | 0 | 5 | ArjoHuntleigh | 영국 | 엔도써지 | 엠케이메디컬 | 일반 | 2 | 내자 | 김창진 | 엠케이메디컬 | [11 empty] | 11 |  | 해당없음 | 이동형
50117 | 0056 | 00100 | M-ICU | M-ICU | M-ICU | M-ICU | M-ICU공용 | 사지압박순환장치 | FLOWTRON EXCEL | 1200025178 | 20130110 | 1100000 | 1100000 | 1000 | 양호 | 0 | 0 | ArjoHuntleigh | 영국 | 엔도써지 | 엠케이메디컬 | 일반 | 2 | 내자 | 김정일 | 엠케이메디컬 | [11 empty] | 11 |  | 해당없음 | 이동형
50117 | 0056 | 00120 | 간호본부 | 간호본부 | 61병동(간병통합) | 61병동(간병통합) | 61병동 | 사지압박순환장치 | FLOWTRON EXCEL | 1200025194 | 20130110 | 1100000 | 1100000 | 1000 | 양호 | 0 | 2 | ArjoHuntleigh | 영국 | 엔도써지 | 엠케이메디컬 | 일반 | 2 | 내자 | 김창진 | 엠케이메디컬 |  |  |  | 21년5월 이전 | [7 empty] | 11 |  | 해당없음 | 이동형
50117 | 0056 | 00130 | 간호본부 | 간호본부 | 61병동(간병통합) | 61병동(간병통합) | 61병동 | 사지압박순환장치 | FLOWTRON EXCEL | 1200025193 | 20130110 | 1100000 | 1100000 | 1000 | 양호 | 0 | 2 | ArjoHuntleigh | 영국 | 엔도써지 | 엠케이메디컬 | 일반 | 2 | 내자 | 김창진 | 엠케이메디컬 |  |  |  | 21.5월이전 | [7 empty] | 11 |  | 해당없음 | 이동형
50117 | 0056 | 00150 | 간호본부 | 간호본부 | 61병동(간병통합) | 61병동(간병통합) | 61병동 | 사지압박순환장치 | FLOWTRON EXCEL | 1200025209 | 20130110 | 1100000 | 1100000 | 1000 | 양호 | 0 | 1 | ArjoHuntleigh | 영국 | 엔도써지 | 엠케이메디컬 | 일반 | 2 | 내자 | 김창진 | 엠케이메디컬 |  |  |  | 21년5월 이전 | [7 empty] | 11 |  | 해당없음 | 이동형
50117 | 0056 | 00170 | 간호본부 | 간호본부 | 61병동(간병통합) | 61병동(간병통합) | 61병동 | 사지압박순환장치 | FLOWTRON EXCEL | 1200025210 | 20130110 | 1100000 | 1100000 | 1000 | 양호 | 0 | 2 | ArjoHuntleigh | 영국 | 엔도써지 | 엠케이메디컬 | 일반 | 2 | 내자 | 김창진 | 엠케이메디컬 |  |  |  | 21년5월 이전 | [7 empty] | 11 |  | 해당없음 | 이동형
50117 | 0056 | 00320 | 63병동 | 63병동 | 63병동 | 63병동 | 63병동 공용 | 사지압박순환장치 | DOCTTUS Air Cuff Ssy | DTCO-B-140820-136 | 20150324 | 990000 | 99000 | 1000 | 양호 | 0 | 3 | 닥터서플라이 | 한국 | 닥터서플라이 | 에스에이치메디팜 | 일반 | 2 | 내자 | 김창진 | 에스에이치메딕스 | 남백우 | 개인정보보안 | [9 empty] | 10 |  | 해당없음 | 이동형
50117 | 0056 | 00330 | 63병동 | 63병동 | 63병동 | 63병동 | 63병동 공용 | 사지압박순환장치 | DOCTTUS Air Cuff Ssy | DTCO-B-140820-053 | 20150324 | 990000 | 99000 | 1000 | 양호 | 0 | 2 | 닥터서플라이 | 한국 | 닥터서플라이 | 에스에이치메디팜 | 일반 | 2 | 내자 | 김창진 | 에스에이치메딕스 | 남백우 | 개인정보보안 | [9 empty] | 10 |  | 해당없음 | 이동형
50117 | 0056 | 00340 | 63병동 | 63병동 | 63병동 | 63병동 | 63병동 공용 | 사지압박순환장치 | DOCTTUS Air Cuff Ssy | DTCO-B-140820-052 | 20150324 | 990000 | 99000 | 1000 | 양호 | 0 | 6 | 닥터서플라이 | 한국 | 닥터서플라이 | 에스에이치메디팜 | 일반 | 2 | 내자 | 김창진 | 에스에이치메딕스 | 남백우 | 개인정보보안 | [9 empty] | 10 |  | 해당없음 | 이동형
50117 | 0056 | 00350 | S-ICU | S-ICU | S-ICU | S-ICU | S-ICU | 사지압박순환장치 | DOCTTUS Air Cuff Ssy | DTCO-B-140820-119 | 20150324 | 990000 | 99000 | 1000 | 양호 | 0 | 1 | 닥터서플라이 | 한국 | 닥터서플라이 | 에스에이치메디팜 | 일반 | 2 | 내자 | 김정일 | 에스에이치메딕스 | 남백우 | 개인정보보안 | [9 empty] | 10 |  | 해당없음 | 이동형
50117 | 0056 | 00390 | 응급중환자실 | 응급중환자실 | 응급중환자실 | 응급중환자실 | 응급중환자실 | 사지압박순환장치 | DOCTTUS Air Cuff Ssy | DTCO-B-140903-008 | 20150324 | 990000 | 99000 | 1000 | 양호 | 0 | 3 | 닥터서플라이 | 한국 | 닥터서플라이 | 에스에이치메디팜 | 일반 | 2 | 내자 | 김정일 | 에스에이치메딕스 | 남백우 | 개인정보보안 | [9 empty] | 10 |  | 해당없음 | 이동형
50117 | 0056 | 00400 | 응급중환자실 | 응급중환자실 | 응급중환자실 | 응급중환자실 | 응급중환자실 | 사지압박순환장치 | DOCTTUS Air Cuff Ssy | DTCO-B-140903-007 | 20150324 | 990000 | 99000 | 1000 | 양호 | 0 | 2 | 닥터서플라이 | 한국 | 닥터서플라이 | 에스에이치메디팜 | 일반 | 2 | 내자 | 김정일 | 에스에이치메딕스 | 남백우 | 개인정보보안 | [9 empty] | 10 |  | 해당없음 | 이동형
50117 | 0056 | 00440 | 응급중환자실 | 응급중환자실 | 응급중환자실 | 응급중환자실 | 응급중환자실 | 사지압박순환장치 | DOCTTUS Air Cuff Ssy | DTCO-B-140903-042 | 20150324 | 990000 | 99000 | 1000 | 양호 | 0 | 1 | 닥터서플라이 | 한국 | 닥터서플라이 | 에스에이치메디팜 | 일반 | 2 | 내자 | 김정일 | 에스에이치메딕스 | 남백우 | 개인정보보안 | [9 empty] | 10 |  | 해당없음 | 이동형
50117 | 0056 | 00450 | 응급중환자실 | 응급중환자실 | 응급중환자실 | 응급중환자실 | 응급중환자실 | 사지압박순환장치 | DOCTTUS Air Cuff Ssy | DTCO-B-140903-044 | 20150324 | 990000 | 99000 | 1000 | 양호 | 0 | 0 | 닥터서플라이 | 한국 | 닥터서플라이 | 에스에이치메디팜 | 일반 | 2 | 내자 | 김정일 | 에스에이치메딕스 | 남백우 | 개인정보보안 | [9 empty] | 10 |  | 해당없음 | 이동형
50117 | 0056 | 00460 | 응급중환자실 | 응급중환자실 | 응급중환자실 | 응급중환자실 | 응급중환자실 | 사지압박순환장치 | DOCTTUS Air Cuff Ssy | DTCO-B-140903-043 | 20150324 | 990000 | 99000 | 1000 | 양호 | 0 | 1 | 닥터서플라이 | 한국 | 닥터서플라이 | 에스에이치메디팜 | 일반 | 2 | 내자 | 김정일 | 에스에이치메딕스 | 남백우 | 개인정보보안 | [9 empty] | 10 |  | 해당없음 | 이동형
50117 | 0056 | 00470 | 응급중환자실 | 응급중환자실 | 응급중환자실 | 응급중환자실 | 응급중환자실 | 사지압박순환장치 | DOCTTUS Air Cuff Ssy | DTCO-B-140904-001 | 20150324 | 990000 | 99000 | 1000 | 양호 | 0 | 0 | 닥터서플라이 | 한국 | 닥터서플라이 | 에스에이치메디팜 | 일반 | 2 | 내자 | 김정일 | 에스에이치메딕스 | 남백우 | 개인정보보안 | [9 empty] | 10 |  | 해당없음 | 이동형
50117 | 0056 | 00500 | 응급중환자실 | 응급중환자실 | 응급중환자실 | 응급중환자실 | 응급중환자실 | 사지압박순환장치 | DOCTTUS Air Cuff Ssy | DTCO-B-140903-034 | 20150324 | 990000 | 99000 | 1000 | 양호 | 0 | 0 | 닥터서플라이 | 한국 | 닥터서플라이 | 에스에이치메디팜 | 일반 | 2 | 내자 | 김정일 | 에스에이치메딕스 | 남백우 | 개인정보보안 | [9 empty] | 10 |  | 해당없음 | 이동형
50117 | 0056 | 00510 | 응급중환자실 | 응급중환자실 | 응급중환자실 | 응급중환자실 | 응급중환자실 | 사지압박순환장치 | DOCTTUS Air Cuff Ssy | DTCO-B-140923-012 | 20150324 | 990000 | 99000 | 1000 | 양호 | 0 | 0 | 닥터서플라이 | 한국 | 닥터서플라이 | 에스에이치메디팜 | 일반 | 2 | 내자 | 김정일 | 에스에이치메딕스 | 남백우 | 개인정보보안 | [9 empty] | 10 |  | 해당없음 | 이동형
50117 | 0056 | 00530 | 간호본부 | 간호본부 | 51병동 | 51병동 | 51병동 | 사지압박순환장치 | DOCTTUS Air Cuff Ssy | DTCO-B-140820-048 | 20150529 | 99000 | 99000 | 1000 | 양호 | 0 | 1 | 닥터서플라이 | 한국 | 닥터서플라이 | 에스에이치메디팜 | 일반 | 2 | 내자 | 김창진 | 에스에이치메딕스 | 남백우 | 개인정보보안 |  | (구)본관10병동 | [7 empty] | 10 |  | 해당없음 | 이동형
50117 | 0056 | 00540 | 간호본부 | 간호본부 | 51병동 | 51병동 | 51병동 | 사지압박순환장치 | DOCTTUS Air Cuff Ssy | DTCO-B-140903-017 | 20150529 | 99000 | 99000 | 1000 | 양호 | 0 | 4 | 닥터서플라이 | 한국 | 닥터서플라이 | 에스에이치메디팜 | 일반 | 2 | 내자 | 김창진 | 에스에이치메딕스 | 남백우 | 개인정보보안 |  | (구)본관10병동 | [7 empty] | 10 |  | 해당없음 | 이동형
50117 | 0056 | 00550 | 간호본부 | 간호본부 | 51병동 | 51병동 | 51병동 | 사지압박순환장치 | DOCTTUS Air Cuff Ssy | DTCO-B-140820-065 | 20150529 | 99000 | 99000 | 1000 | 양호 | 0 | 2 | 닥터서플라이 | 한국 | 닥터서플라이 | 에스에이치메디팜 | 일반 | 2 | 내자 | 김창진 | 에스에이치메딕스 | 남백우 | 개인정보보안 |  | (구)본관10병동 | [7 empty] | 10 |  | 해당없음 | 이동형
50117 | 0056 | 00560 | 응급중환자실 | 응급중환자실 | 응급중환자실 | 응급중환자실 | 응급중환자실공용 | 사지압박순환장치 | DOCTTUS Air Cuff Ssy | DTCO-B-140820-045 | 20150529 | 99000 | 99000 | 1000 | 양호 | 0 | 1 | 닥터서플라이 | 한국 | 닥터서플라이 | 에스에이치메디팜 | 일반 | 2 | 내자 | 김정일 | 에스에이치메딕스 | 남백우 | 개인정보보안 | [9 empty] | 10 |  | 해당없음 | 이동형
50117 | 0056 | 00580 | 응급중환자실 | 응급중환자실 | 응급중환자실 | 응급중환자실 | 응급중환자실공용 | 사지압박순환장치 | DOCTTUS Air Cuff Ssy | DTCO-B-140820-117 | 20150529 | 99000 | 99000 | 1000 | 양호 | 0 | 1 | 닥터서플라이 | 한국 | 닥터서플라이 | 에스에이치메디팜 | 일반 | 2 | 내자 | 김정일 | 에스에이치메딕스 | 남백우 | 개인정보보안 | [9 empty] | 10 |  | 해당없음 | 이동형
50117 | 0056 | 00610 | 응급중환자실 | 응급중환자실 | 응급중환자실 | 응급중환자실 | 응급중환자실공용 | 사지압박순환장치 | DOCTTUS Air Cuff Ssy | DTCO-B-140820-114 | 20150529 | 99000 | 99000 | 1000 | 양호 | 0 | 0 | 닥터서플라이 | 한국 | 닥터서플라이 | 에스에이치메디팜 | 일반 | 2 | 내자 | 김정일 | 에스에이치메딕스 | 남백우 | 개인정보보안 | [9 empty] | 10 |  | 해당없음 | 이동형
50117 | 0056 | 00670 | S-ICU | S-ICU | S-ICU | S-ICU | S-ICU공용 | 사지압박순환장치 | DOCTTUS Air Cuff Ssy | DTCO-B-140903-014 | 20150529 | 99000 | 99000 | 1000 | 양호 | 0 | 3 | 닥터서플라이 | 한국 | 닥터서플라이 | 에스에이치메디팜 | 일반 | 2 | 내자 | 김정일 | 에스에이치메딕스 | 남백우 | 개인정보보안 |  | (구)NS-ICU | [7 empty] | 10 |  | 해당없음 | 이동형
50117 | 0056 | 00690 | S-ICU | S-ICU | S-ICU | S-ICU | S-ICU공용 | 사지압박순환장치 | DOCTTUS Air Cuff Ssy | DTCO-B-140811-032 | 20150514 | 99000 | 99000 | 1000 | 양호 | 0 | 2 | 닥터서플라이 | 한국 | 닥터서플라이 | 에스에이치메디팜 | 일반 | 2 | 내자 | 김정일 | 에스에이치메딕스 | 남백우 | 개인정보보안 |  | (구)NS-ICU | [7 empty] | 10 |  | 해당없음 | 이동형
50117 | 0056 | 00710 | 간호본부 | 간호본부 | 52병동 | 52병동 | 52병동 | 사지압박순환장치 | Kendall SCD 700 | V1959993SX | 20151112 | 100000 | 100000 | 1000 | 양호 | 0 | 5 | COVIDIEN | 미국 | 메드트로닉코리아(유) | 메디뱅크(주) | 일반 | 2 | 내자 | 김창진 | 메디뱅크(주) | 정찬우 | 개인정보보안 | 개인정보보안 | 21년12월 교체 | [7 empty] | 10 |  | 해당없음 | 이동형
50117 | 0056 | 00720 | 간호본부 | 간호본부 | 62병동(간병통합) | 62병동(간병통합) | 62병동 | 사지압박순환장치 | Kendall SCD 700 | V1512572SX | 20151112 | 100000 | 100000 | 1000 | 양호 | 0 | 3 | COVIDIEN | 미국 | 메드트로닉코리아(유) | 메디뱅크(주) | 일반 | 2 | 내자 | 김창진 | 메디뱅크(주) | 정상훈 | 개인정보보안 |  | 23년 7월 이전 | [7 empty] | 10 |  | 해당없음 | 이동형
50117 | 0056 | 00730 | 간호본부 | 간호본부 | 52병동 | 52병동 | 52병동 | 사지압박순환장치 | Kendall SCD 700 | V1512558SX | 20151112 | 100000 | 100000 | 1000 | 양호 | 0 | 3 | COVIDIEN | 미국 | 메드트로닉코리아(유) | 메디뱅크(주) | 일반 | 2 | 내자 | 김창진 | 메디뱅크(주) | 정찬우 | 개인정보보안 |  | (구)본관7병동 | [7 empty] | 10 |  | 해당없음 | 이동형
50117 | 0056 | 00740 | 간호본부 | 간호본부 | 52병동 | 52병동 | 52병동 | 사지압박순환장치 | Kendall SCD 700 | V1627740SX | 20151112 | 100000 | 100000 | 1000 | 양호 | 0 | 5 | COVIDIEN | 미국 | 메드트로닉코리아(유) | 메디뱅크(주) | 일반 | 2 | 내자 | 김창진 | 메디뱅크(주) | 정찬우 | 개인정보보안 |  | 20년3월 교체 | [7 empty] | 10 |  | 해당없음 | 이동형
50117 | 0056 | 00750 | 간호본부 | 간호본부 | 52병동 | 52병동 | 52병동 | 사지압박순환장치 | Kendall SCD 700 | V1512548SX | 20151112 | 100000 | 100000 | 1000 | 양호 | 0 | 8 | COVIDIEN | 미국 | 메드트로닉코리아(유) | 메디뱅크(주) | 일반 | 2 | 내자 | 김창진 | 메디뱅크(주) | 정찬우 | 개인정보보안 |  | (구)본관7병동 | [7 empty] | 10 |  | 해당없음 | 이동형
50117 | 0056 | 00760 | 간호본부 | 간호본부 | 62병동(간병통합) | 62병동(간병통합) | 62병동 | 사지압박순환장치 | Kendall SCD 700 | V1512546SX | 20151112 | 100000 | 100000 | 1000 | 양호 | 0 | 7 | COVIDIEN | 미국 | 메드트로닉코리아(유) | 메디뱅크(주) | 일반 | 2 | 내자 | 김창진 | 메디뱅크(주) | 정상훈 | 개인정보보안 |  | 23년 7월 이전 | [7 empty] | 10 |  | 해당없음 | 이동형
50117 | 0056 | 00770 | 간호본부 | 간호본부 | 52병동 | 52병동 | 52병동 | 사지압박순환장치 | Kendall SCD 700 | V1512560SX | 20151112 | 100000 | 100000 | 1000 | 양호 | 0 | 4 | COVIDIEN | 미국 | 메드트로닉코리아(유) | 메디뱅크(주) | 일반 | 2 | 내자 | 김창진 | 메디뱅크(주) | 정찬우 | 개인정보보안 |  | (구)본관7병동 | [7 empty] | 10 |  | 해당없음 | 이동형
50117 | 0056 | 00780 | 간호본부 | 간호본부 | 52병동 | 52병동 | 52병동 | 사지압박순환장치 | Kendall SCD 700 | V1512537SX | 20151112 | 100000 | 100000 | 1000 | 양호 | 0 | 1 | COVIDIEN | 미국 | 메드트로닉코리아(유) | 메디뱅크(주) | 일반 | 2 | 내자 | 김창진 | 메디뱅크(주) | 정찬우 | 개인정보보안 |  | (구)본관7병동 | [7 empty] | 10 |  | 해당없음 | 이동형
50117 | 0056 | 00790 | 간호본부 | 간호본부 | 52병동 | 52병동 | 52병동 | 사지압박순환장치 | Kendall SCD 700 | V1512557SX | 20151112 | 100000 | 100000 | 1000 | 양호 | 0 | 2 | COVIDIEN | 미국 | 메드트로닉코리아(유) | 메디뱅크(주) | 일반 | 2 | 내자 | 김창진 | 메디뱅크(주) | 정찬우 | 개인정보보안 |  | (구)본관7병동 | [7 empty] | 10 |  | 해당없음 | 이동형
50117 | 0056 | 00800 | 간호본부 | 간호본부 | 52병동 | 52병동 | 52병동 | 사지압박순환장치 | Kendall SCD 700 | V1513361SX | 20151112 | 100000 | 100000 | 1000 | 양호 | 0 | 1 | COVIDIEN | 미국 | 메드트로닉코리아(유) | 메디뱅크(주) | 일반 | 2 | 내자 | 김창진 | 메디뱅크(주) | 정찬우 | 개인정보보안 |  | (구)본관7병동 | [7 empty] | 10 |  | 해당없음 | 이동형
50117 | 0056 | 00810 | 61병동(간병통합) | 61병동(간병통합) | 72병동(간병통합) | 72병동(간병통합) | 72병동 (간병통합3) | 사지압박순환장치 | LBTK-M-I 5005 | 55-1710090159 | 20180625 | 330000 | 330000 | 1000 | 양호 | 0 | 6 | LABTEK | 중국 | (주)메드타운 | 신우메디케어 | 일반 | 2 | 내자 | 김창진 | 신우메디케어 | 정상희 | 개인정보보안 | 개인정보보안 | 23년5월 부서이전 | [7 empty] | 10 |  | 해당없음 | 이동형
50117 | 0056 | 00820 | 61병동(간병통합) | 61병동(간병통합) | 72병동(간병통합) | 72병동(간병통합) | 72병동 (간병통합3) | 사지압박순환장치 | LBTK-M-I 5005 | 55-1901310179 | 20180625 | 330000 | 330000 | 1000 | 양호 | 0 | 4 | LABTEK | 중국 | (주)메드타운 | 신우메디케어 | 일반 | 2 | 내자 | 김창진 | 신우메디케어 | 정상희 | 개인정보보안 | 개인정보보안 | 23년5월 부서이전 | [7 empty] | 10 |  | 해당없음 | 이동형
50117 | 0056 | 00830 | 61병동(간병통합) | 61병동(간병통합) | 72병동(간병통합) | 72병동(간병통합) | 72병동 (간병통합3) | 사지압박순환장치 | LBTK-M-I 5005 | 55-1710090117 | 20180625 | 330000 | 330000 | 1000 | 양호 | 0 | 10 | LABTEK | 중국 | (주)메드타운 | 신우메디케어 | 일반 | 2 | 내자 | 김창진 | 신우메디케어 | 정상희 | 개인정보보안 | 개인정보보안 | 23년5월 부서이전 | [7 empty] | 10 |  | 해당없음 | 이동형
50117 | 0056 | 00840 | 수술실 | 수술실 | 수술실 | 수술실 | 수술실8R | 사지압박순환장치 | LBTK-M-I 5005 | 55-1810310233 | 20181231 | 330000 | 330000 | 1000 | 양호 | 0 | 0 | LABTEK | 중국 | (주)메드타운 | 신우메디케어 | 일반 | 2 | 내자 | 윤종부 | 신우메디케어 | 정상희 | 개인정보보안 | [9 empty] | 10 |  | 해당없음 | 이동형
50117 | 0056 | 00850 | 수술실 | 수술실 | 수술실 | 수술실 | 수술실15R | 사지압박순환장치 | LBTK-M-I 5005 | 55-1901310178 | 20190727 | 330000 | 330000 | 1000 | 양호 | 0 | 3 | LABTEK | 중국 | (주)메드타운 | 신우메디케어 | 일반 | 2 | 내자 | 윤종부 | 신우메디케어 | 정상희 | 개인정보보안 | [9 empty] | 10 |  | 해당없음 | 이동형
50117 | 0056 | 00860 | 수술실 | 수술실 | 수술실 | 수술실 | 수술실14R | 사지압박순환장치 | LBTK-M-I 5005 | 55-1901310176 | 20190727 | 330000 | 330000 | 1000 | 양호 | 0 | 2 | LABTEK | 중국 | (주)메드타운 | 신우메디케어 | 일반 | 2 | 내자 | 윤종부 | 신우메디케어 | 정상희 | 개인정보보안 | [9 empty] | 10 |  | 해당없음 | 이동형
50117 | 0056 | 00870 | 재활치료팀 | 열전기치료실 | 재활치료팀 | 열전기치료실 | 림프부종치료실 | 사지압박순환장치 | UAM-12000NB | AD212008100002 | 20201014 | 6850000 | 6850000 | 1000 | 양호 | 0 | 4 | 맥스타산업(주) | 대한민국 | 맥스타산업(주) | (주)맥진메디칼부산 | 일반 | 2 | 내자 | 김정일 | (주)맥진메디칼부산 | 이성재 | 개인정보보안 | 개인정보보안 | [8 empty] | 10 |  | 해당없음 | 이동형
50117 | 0056 | 00880 | 수술실 | 수술실 | 수술실 | 수술실 | 수술실5R | 사지압박순환장치(심부정맥혈전증) | XPDO DVT 300 | 22020900001 | 20220518 | 250000 | 250000 | 49999 | 양호 | 0 | 0 | Shenzhen Pump Medical | 중국 | 아이도스라이프사이언스 | 미래써지텍 | 일반 | 2 | 내자 | 윤종부 | 미래써지텍 | 강정실 | 개인정보보안 | 개인정보보안 | [8 empty] | 10 |  | 해당없음 | 이동형
50117 | 0056 | 00890 | 수술실 | 수술실 | 수술실 | 수술실 | 수술실5R | 사지압박순환장치(심부정맥혈전증) | XPDO DVT 300 | 22020870001 | 20220518 | 250000 | 250000 | 49999 | 양호 | 0 | 0 | Shenzhen Pump Medical | 중국 | 아이도스라이프사이언스 | 미래써지텍 | 일반 | 2 | 내자 | 윤종부 | 미래써지텍 | 강정실 | 개인정보보안 | 개인정보보안 | [8 empty] | 10 |  | 해당없음 | 이동형
50117 | 0056 | 00900 | 53병동 | 53병동 | M-ICU | M-ICU | MICU | 사지압박순환장치 | LBTK-M-I 5005 | 55-2208012024 | 20221026 | 330000 | 330000 | 93500 | 양호 | 0 | 2 | LABTEK | 중국 | (주)제이케이웍스 | 신우메디케어 | 일반 | 2 | 내자 | 김정일 | 신우메디케어 | 정상희 | 개인정보보안 |  | 25년4월 자산이전 | [7 empty] | 10 |  | 해당없음 | 이동형
50117 | 0056 | 00910 | 53병동 | 53병동 | M-ICU | M-ICU | MICU | 사지압박순환장치 | LBTK-M-I 5005 | 55-2208012026 | 20221026 | 330000 | 330000 | 93500 | 양호 | 0 | 1 | LABTEK | 중국 | (주)제이케이웍스 | 신우메디케어 | 일반 | 2 | 내자 | 김정일 | 신우메디케어 | 정상희 | 개인정보보안 |  | 25년4월 자산이전 | [7 empty] | 10 |  | 해당없음 | 이동형
50117 | 0056 | 00920 | 53병동 | 53병동 | M-ICU | M-ICU | MICU | 사지압박순환장치 | LBTK-M-I 5005 | 55-2208012025 | 20221026 | 330000 | 330000 | 93500 | 양호 | 0 | 2 | LABTEK | 중국 | (주)제이케이웍스 | 신우메디케어 | 일반 | 2 | 내자 | 김정일 | 신우메디케어 | 정상희 | 개인정보보안 |  | 25년4월 자산이전 | [7 empty] | 10 |  | 해당없음 | 이동형
50117 | 0056 | 00930 | 53병동 | 53병동 | M-ICU | M-ICU | M-ICU | 사지압박순환장치 | LBTK-M-I 5005 | 55-2205061972 | 20221026 | 330000 | 330000 | 93500 | 양호 | 0 | 1 | LABTEK | 중국 | (주)제이케이웍스 | 신우메디케어 | 일반 | 2 | 내자 | 김정일 | 신우메디케어 | 정상희 | 개인정보보안 |  | 25년4월 자산이전 | [7 empty] | 10 |  | 해당없음 | 이동형
50117 | 0056 | 00940 | 53병동 | 53병동 | M-ICU | M-ICU | MICU | 사지압박순환장치 | LBTK-M-I 5005 | 55-2205061973 | 20221026 | 330000 | 330000 | 93500 | 양호 | 0 | 1 | LABTEK | 중국 | (주)제이케이웍스 | 신우메디케어 | 일반 | 2 | 내자 | 김정일 | 신우메디케어 | 정상희 | 개인정보보안 |  | 25년4월 자산이전 | [7 empty] | 10 |  | 해당없음 | 이동형
50117 | 0056 | 00950 | 수술실 | 수술실 | 수술실 | 수술실 | 수술실 | 사지압박순환장치(심부정맥혈전증) | HemoDoc DVT 300 | 23060920001 | 20230831 | 300000 | 300000 | 135000 | 양호 | 0 | 0 | Shenzhen Pump Medical | 중국 | 아이도스라이프사이언스 | 미래써지텍 | 일반 | 2 | 내자 | 윤종부 | 미래써지텍 | 강정실 | 개인정보보안 | 개인정보보안 | [8 empty] | 10 |  | 해당없음 | 이동형
50117 | 0056 | 00960 | 수술실 | 수술실 | 수술실 | 수술실 | 수술실 | 사지압박순환장치(심부정맥혈전증) | HemoDoc DVT 300 | 23060080001 | 20230831 | 300000 | 300000 | 135000 | 양호 | 0 | 0 | Shenzhen Pump Medical | 중국 | 아이도스라이프사이언스 | 미래써지텍 | 일반 | 2 | 내자 | 윤종부 | 미래써지텍 | 강정실 | 개인정보보안 | 개인정보보안 | [8 empty] | 10 |  | 해당없음 | 이동형
50117 | 0056 | 00970 | 수술실 | 수술실 | 수술실 | 수술실 | 수술실 | 사지압박순환장치(심부정맥혈전증) | HemoDoc DVT 300 | 23060710001 | 20230831 | 300000 | 300000 | 135000 | 양호 | 0 | 0 | Shenzhen Pump Medical | 중국 | 아이도스라이프사이언스 | 미래써지텍 | 일반 | 2 | 내자 | 윤종부 | 미래써지텍 | 강정실 | 개인정보보안 | 개인정보보안 | [8 empty] | 10 |  | 해당없음 | 이동형
50117 | 0056 | 00980 | 수술실 | 수술실 | 수술실 | 수술실 | 수술실 | 사지압박순환장치(심부정맥혈전증) | HemoDoc DVT 300 | 23060460001 | 20230831 | 300000 | 300000 | 135000 | 양호 | 0 | 0 | Shenzhen Pump Medical | 중국 | 아이도스라이프사이언스 | 미래써지텍 | 일반 | 2 | 내자 | 윤종부 | 미래써지텍 | 강정실 | 개인정보보안 | 개인정보보안 | [8 empty] | 10 |  | 해당없음 | 이동형
50117 | 0056 | 00990 | S-ICU | S-ICU | S-ICU | S-ICU | S-ICU공용 | 사지압박순환장치 | Flowtron ACS900 | 2300024424 | 20240313 | 200000 | 220000 | 124666 | 양호 | 0 | 0 | Arjo | 중국 | (주)아르조코리아 | 주식회사 엠케이메디컬 | 일반 | 2 | 내자 | 김정일 | 주식회사 엠케이메디컬 | 김종우 | 개인정보보안 | 개인정보보안 | [8 empty] | 10 |  | 해당없음 | 고정형
50117 | 0056 | 01000 | 응급중환자실 | 응급중환자실 | 응급중환자실 | 응급중환자실 | 응급중환자실 공용 | 사지압박순환장치 | DOCTTUS Air Cuff SYS | DTCO-B110-240319-022 | 20240417 | 99000 | 99000 | 57750 | 양호 | 0 | 0 | 닥터서플라이 | 대한민국 | 닥터서플라이 | 비앤비메딕스주식회사 | 일반 | 2 | 내자 | 김정일 | 비앤비메딕스주식회사 | 남백우 | 개인정보보안 | [9 empty] | 10 |  | 해당없음 | 이동형
50117 | 0056 | 01010 | 응급중환자실 | 응급중환자실 | 응급중환자실 | 응급중환자실 | 응급중환자실 공용 | 사지압박순환장치 | DOCTTUS Air Cuff SYS | DTCO-B110-240319-021 | 20240417 | 99000 | 99000 | 57750 | 양호 | 0 | 0 | 닥터서플라이 | 대한민국 | 닥터서플라이 | 비앤비메딕스주식회사 | 일반 | 2 | 내자 | 김정일 | 비앤비메딕스주식회사 | 남백우 | 개인정보보안 | [9 empty] | 10 |  | 해당없음 | 이동형
50117 | 0056 | 01020 | S-ICU | S-ICU | S-ICU | S-ICU | S-ICU | 사지압박순환장치 | Flowtron ACS900 | 2300035464 | 20240825 | 220000 | 220000 | 142999 | 양호 | 0 | 0 | Arjo | 영국 | 쿠앤쿠스 | 엠케이메디컬 | 일반 | 2 | 내자 | 김정일 | 주식회사 엠케이메디컬 | 김종우 | 개인정보보안 | 개인정보보안 | [8 empty] | 10 |  | 해당없음 | 이동형
50117 | 0056 | 01030 | S-ICU | S-ICU | S-ICU | S-ICU | S-ICU | 사지압박순환장치 | Flowtron ACS900 | 2300035447 | 20240825 | 220000 | 220000 | 142999 | 양호 | 0 | 0 | Arjo | 영국 | 쿠앤쿠스 | 엠케이메디컬 | 일반 | 2 | 내자 | 김정일 | 주식회사 엠케이메디컬 | 김종우 | 개인정보보안 | 개인정보보안 | [8 empty] | 10 |  | 해당없음 | 이동형
50117 | 0056 | 01040 | S-ICU | S-ICU | S-ICU | S-ICU | S-ICU | 사지압박순환장치 | Flowtron ACS900 | 2300035386 | 20240825 | 220000 | 220000 | 142999 | 양호 | 0 | 0 | Arjo | 영국 | 쿠앤쿠스 | 엠케이메디컬 | 일반 | 2 | 내자 | 김정일 | 주식회사 엠케이메디컬 | 김종우 | 개인정보보안 | 개인정보보안 | [8 empty] | 10 |  | 해당없음 | 이동형
50117 | 0056 | 01050 | S-ICU | S-ICU | S-ICU | S-ICU | S-ICU | 사지압박순환장치 | Flowtron ACS900 | 2300035449 | 20240825 | 220000 | 220000 | 142999 | 양호 | 0 | 0 | Arjo | 영국 | 쿠앤쿠스 | 엠케이메디컬 | 일반 | 2 | 내자 | 김정일 | 주식회사 엠케이메디컬 | 김종우 | 개인정보보안 | 개인정보보안 | [8 empty] | 10 |  | 해당없음 | 이동형
50117 | 0056 | 01060 | S-ICU | S-ICU | S-ICU | S-ICU | S-ICU | 사지압박순환장치 | Flowtron ACS900 | 2300035495 | 20240825 | 220000 | 220000 | 142999 | 양호 | 0 | 6 | Arjo | 영국 | 쿠앤쿠스 | 엠케이메디컬 | 일반 | 2 | 내자 | 김정일 | 주식회사 엠케이메디컬 | 김종우 | 개인정보보안 | 개인정보보안 | [8 empty] | 10 |  | 해당없음 | 이동형
50117 | 0056 | 01070 | 응급중환자실 | 응급중환자실 | 응급중환자실 | 응급중환자실 | 응급중환자실 | 사지압박순환장치 | Flowtron ACS900 | 2300035506 | 20240825 | 220000 | 220000 | 142999 | 양호 | 0 | 0 | Arjo | 영국 | 쿠앤쿠스 | 엠케이메디컬 | 일반 | 2 | 내자 | 김정일 | 주식회사 엠케이메디컬 | 김종우 | 개인정보보안 | 개인정보보안 | [8 empty] | 10 |  | 해당없음 | 이동형
50117 | 0056 | 01080 | 응급중환자실 | 응급중환자실 | 응급중환자실 | 응급중환자실 | 응급중환자실 | 사지압박순환장치 | Flowtron ACS900 | 2300035508 | 20240825 | 220000 | 220000 | 142999 | 양호 | 0 | 0 | Arjo | 영국 | 쿠앤쿠스 | 엠케이메디컬 | 일반 | 2 | 내자 | 김정일 | 주식회사 엠케이메디컬 | 김종우 | 개인정보보안 | 개인정보보안 | [8 empty] | 10 |  | 해당없음 | 이동형
50117 | 0056 | 01090 | 응급중환자실 | 응급중환자실 | 응급중환자실 | 응급중환자실 | 응급중환자실 | 사지압박순환장치 | Flowtron ACS900 | 2300035558 | 20240825 | 220000 | 220000 | 142999 | 양호 | 0 | 0 | Arjo | 영국 | 쿠앤쿠스 | 엠케이메디컬 | 일반 | 2 | 내자 | 김정일 | 주식회사 엠케이메디컬 | 김종우 | 개인정보보안 | 개인정보보안 | [8 empty] | 10 |  | 해당없음 | 이동형
50117 | 0056 | 01100 | S-ICU | S-ICU | S-ICU | S-ICU | S-ICU 공용 | 사지압박순환장치 | Flowtron ACS900 | 2300052810 | 20241101 | 220000 | 220000 | 153999 | 양호 | 0 | 0 | Arjo | 영국 | 쿠앤쿠스 | 주식회사 엠케이메디컬 | 일반 | 2 | 내자 | 김정일 | 주식회사 엠케이메디컬 | 김종우 | 개인정보보안 | 개인정보보안 | [8 empty] | 10 |  | 해당없음 | 이동형
50117 | 0056 | 01110 | S-ICU | S-ICU | S-ICU | S-ICU | S-ICU공용 | 사지압박순환장치 | Flowtron ACS900 | 2300052822 | 20241101 | 220000 | 220000 | 153999 | 양호 | 0 | 1 | Arjo | 영국 | 쿠앤쿠스 | 주식회사 엠케이메디컬 | 일반 | 2 | 내자 | 김정일 | 주식회사 엠케이메디컬 | 김종우 | 개인정보보안 | 개인정보보안 | [8 empty] | 10 |  | 해당없음 | 이동형
50117 | 0056 | 01120 | S-ICU | S-ICU | S-ICU | S-ICU | S-ICU공용 | 사지압박순환장치 | Flowtron ACS900 | 2300052828 | 20241101 | 220000 | 220000 | 153999 | 양호 | 0 | 0 | Arjo | 영국 | 쿠앤쿠스 | 주식회사 엠케이메디컬 | 일반 | 2 | 내자 | 김정일 | 주식회사 엠케이메디컬 | 김종우 | 개인정보보안 | 개인정보보안 | [8 empty] | 10 |  | 해당없음 | 이동형
50117 | 0056 | 01130 | S-ICU | S-ICU | S-ICU | S-ICU | S-ICU공용 | 사지압박순환장치 | Flowtron ACS900 | 2300052842 | 20241101 | 220000 | 220000 | 153999 | 양호 | 0 | 0 | Arjo | 영국 | 쿠앤쿠스 | 주식회사 엠케이메디컬 | 일반 | 2 | 내자 | 김정일 | 주식회사 엠케이메디컬 | 김종우 | 개인정보보안 | 개인정보보안 | [8 empty] | 10 |  | 해당없음 | 이동형
50117 | 0056 | 01140 | S-ICU | S-ICU | S-ICU | S-ICU | S-ICU공용 | 사지압박순환장치 | Flowtron ACS900 | 2300052871 | 20241101 | 220000 | 220000 | 153999 | 양호 | 0 | 0 | Arjo | 영국 | 쿠앤쿠스 | 주식회사 엠케이메디컬 | 일반 | 2 | 내자 | 김정일 | 주식회사 엠케이메디컬 | 김종우 | 개인정보보안 | 개인정보보안 | [8 empty] | 10 |  | 해당없음 | 이동형
50117 | 0056 | 01150 | S-ICU | S-ICU | S-ICU | S-ICU | S-ICU공용 | 사지압박순환장치 | Flowtron ACS900 | 2300052883 | 20241101 | 220000 | 220000 | 153999 | 양호 | 0 | 0 | Arjo | 영국 | 쿠앤쿠스 | 주식회사 엠케이메디컬 | 일반 | 2 | 내자 | 김정일 | 주식회사 엠케이메디컬 | 김종우 | 개인정보보안 | 개인정보보안 | [8 empty] | 10 |  | 해당없음 | 이동형
50117 | 0056 | 01160 | 응급중환자실 | 응급중환자실 | 응급중환자실 | 응급중환자실 | 응급중환자실 공용 | 사지압박순환장치 | Flowtron ACS900 | 2300052947 | 20241101 | 220000 | 220000 | 153999 | 양호 | 0 | 0 | Arjo | 영국 | 쿠앤쿠스 | 주식회사 엠케이메디컬 | 일반 | 2 | 내자 | 김정일 | 주식회사 엠케이메디컬 | 김종우 | 개인정보보안 | 개인정보보안 | [8 empty] | 10 |  | 해당없음 | 이동형
50117 | 0056 | 01170 | 응급중환자실 | 응급중환자실 | 응급중환자실 | 응급중환자실 | 응급중환자실 공용 | 사지압박순환장치 | Flowtron ACS900 | 2300052969 | 20241101 | 220000 | 220000 | 153999 | 양호 | 0 | 0 | Arjo | 영국 | 쿠앤쿠스 | 주식회사 엠케이메디컬 | 일반 | 2 | 내자 | 김정일 | 주식회사 엠케이메디컬 | 김종우 | 개인정보보안 | 개인정보보안 | [8 empty] | 10 |  | 해당없음 | 이동형
50117 | 0056 | 01180 | 재활치료팀 | 열전기치료실 | 재활치료팀 | 열전기치료실 | 열전기치료실 | 사지압박순환장치 | UAM-12000NB | AD212501030002 | 20250206 | 6400000 | 6400000 | 4799999 | 양호 | 0 | 0 | 맥스타산업(주) | 대한민국 | 맥스타산업(주) | (주)맥진메디칼부산 | 일반 | 2 | 내자 | 김정일 | (주)맥진메디칼부산 | 이성재 | 개인정보보안 | [9 empty] | 10 |  | 해당없음 | 이동형
50117 | 0056 | 01190 | S-ICU | S-ICU | S-ICU | S-ICU | S-ICU공용 | 사지압박순환장치 | Flowtron ACS900 | 2500017967 | 20250613 | 220000 | 220000 | 179666 | 양호 | 0 | 0 | Arjo | 영국 | 쿠앤쿠스 | 주식회사 엠케이메디컬 | 일반 | 2 | 내자 | 김정일 | 주식회사 엠케이메디컬 | 김종우 | 개인정보보안 | [9 empty] | 10 |  | 해당없음 | 이동형
50117 | 0056 | 01200 | S-ICU | S-ICU | S-ICU | S-ICU | S-ICU공용 | 사지압박순환장치 | Flowtron ACS900 | 2500017968 | 20250613 | 220000 | 220000 | 179666 | 양호 | 0 | 0 | Arjo | 영국 | 쿠앤쿠스 | 주식회사 엠케이메디컬 | 일반 | 2 | 내자 | 김정일 | 주식회사 엠케이메디컬 | 김종우 | 개인정보보안 | [9 empty] | 10 |  | 해당없음 | 이동형
50117 | 0056 | 01210 | S-ICU | S-ICU | S-ICU | S-ICU | S-ICU공용 | 사지압박순환장치 | Flowtron ACS900 | 2500017969 | 20250613 | 220000 | 220000 | 179666 | 양호 | 0 | 0 | Arjo | 영국 | 쿠앤쿠스 | 주식회사 엠케이메디컬 | 일반 | 2 | 내자 | 김정일 | 주식회사 엠케이메디컬 | 김종우 | 개인정보보안 | [9 empty] | 10 |  | 해당없음 | 이동형
50117 | 0056 | 01220 | S-ICU | S-ICU | 응급중환자실 | 응급중환자실 | 응급중환실 공용 | 사지압박순환장치 | Flowtron ACS900 | 2500018015 | 20250814 | 220000 | 220000 | 186999 | 양호 | 0 | 0 | Arjo | 영국 | 쿠앤쿠스 | 주식회사 엠케이메디컬 | 일반 | 2 | 내자 | 김정일 | 엠케이메디컬 | 문상균 | 개인정보보안 | [9 empty] | 10 |  | 해당없음 | 이동형
50117 | 0056 | 01230 | S-ICU | S-ICU | 응급중환자실 | 응급중환자실 | 응급중환자실 공용 | 사지압박순환장치 | Flowtron ACS900 | 2500029534 | 20250814 | 220000 | 220000 | 186999 | 양호 | 0 | 0 | Arjo | 영국 | 쿠앤쿠스 | 주식회사 엠케이메디컬 | 일반 | 2 | 내자 | 김정일 | 엠케이메디컬 | 문상균 | 개인정보보안 | [9 empty] | 10 |  | 해당없음 | 이동형
50117 | 0056 | 01240 | M-ICU | M-ICU | M-ICU | M-ICU | M-ICU공용 | 사지압박순환장치 | Flowtron ACS900 | 2500029535 | 20250827 | 220000 | 220000 | 186999 | 양호 | 0 | 0 | Arjo | 영국 | 쿠앤쿠스 | 주식회사 엠케이메디컬 | 일반 | 2 | 내자 | 김정일 | 주식회사 엠케이메디컬 | 문상균 | 개인정보보안 | [9 empty] | 10 |  | 해당없음 | 이동형
50117 | 0056 | 01250 | M-ICU | M-ICU | M-ICU | M-ICU | M-ICU공용 | 사지압박순환장치 | Flowtron ACS900 | 2500029536 | 20250827 | 220000 | 220000 | 186999 | 양호 | 0 | 0 | Arjo | 영국 | 쿠앤쿠스 | 주식회사 엠케이메디컬 | 일반 | 2 | 내자 | 김정일 | 주식회사 엠케이메디컬 | 문상균 | 개인정보보안 | [9 empty] | 10 |  | 해당없음 | 이동형
50117 | 0056 | 01260 | M-ICU | M-ICU | M-ICU | M-ICU | M-ICU공용 | 사지압박순환장치 | Flowtron ACS900 | 2500029537 | 20250827 | 220000 | 220000 | 186999 | 양호 | 0 | 0 | Arjo | 영국 | 쿠앤쿠스 | 주식회사 엠케이메디컬 | 일반 | 2 | 내자 | 김정일 | 주식회사 엠케이메디컬 | 문상균 | 개인정보보안 | [9 empty] | 10 |  | 해당없음 | 이동형
50117 | 0056 | 01270 | M-ICU | M-ICU | M-ICU | M-ICU | M-ICU공용 | 사지압박순환장치 | Flowtron ACS900 | 2500029538 | 20250827 | 220000 | 220000 | 186999 | 양호 | 0 | 0 | Arjo | 영국 | 쿠앤쿠스 | 주식회사 엠케이메디컬 | 일반 | 2 | 내자 | 김정일 | 주식회사 엠케이메디컬 | 문상균 | 개인정보보안 | [9 empty] | 10 |  | 해당없음 | 이동형
50117 | 0056 | 01280 | M-ICU | M-ICU | M-ICU | M-ICU | M-ICU공용 | 사지압박순환장치 | Flowtron ACS900 | 2500029539 | 20250827 | 220000 | 220000 | 186999 | 양호 | 0 | 0 | Arjo | 영국 | 쿠앤쿠스 | 주식회사 엠케이메디컬 | 일반 | 2 | 내자 | 김정일 | 주식회사 엠케이메디컬 | 문상균 | 개인정보보안 | [9 empty] | 10 |  | 해당없음 | 이동형
50117 | 0056 | 01290 | M-ICU | M-ICU | M-ICU | M-ICU | M-ICU공용 | 사지압박순환장치 | Flowtron ACS900 | 2500029540 | 20250827 | 220000 | 220000 | 186999 | 양호 | 0 | 0 | Arjo | 영국 | 쿠앤쿠스 | 주식회사 엠케이메디컬 | 일반 | 2 | 내자 | 김정일 | 주식회사 엠케이메디컬 | 문상균 | 개인정보보안 | [9 empty] | 10 |  | 해당없음 | 이동형
50117 | 0056 | 01300 | M-ICU | M-ICU | M-ICU | M-ICU | M-ICU공용 | 사지압박순환장치 | Flowtron ACS900 | 2500029541 | 20250828 | 220000 | 220000 | 186999 | 양호 | 0 | 0 | Arjo | 영국 | 쿠앤쿠스 | 주식회사 엠케이메디컬 | 일반 | 2 | 내자 | 김정일 | 주식회사 엠케이메디컬 | 문상균 | 개인정보보안 | [9 empty] | 10 |  | 해당없음 | 이동형
50117 | 0056 | 01310 | M-ICU | M-ICU | M-ICU | M-ICU | M-ICU공용 | 사지압박순환장치 | Flowtron ACS900 | 2500029542 | 20250828 | 220000 | 220000 | 186999 | 양호 | 0 | 0 | Arjo | 영국 | 쿠앤쿠스 | 주식회사 엠케이메디컬 | 일반 | 2 | 내자 | 김정일 | 주식회사 엠케이메디컬 | 문상균 | 개인정보보안 | [9 empty] | 10 |  | 해당없음 | 이동형
50117 | 0056 | 01320 | M-ICU | M-ICU | M-ICU | M-ICU | M-ICU공용 | 사지압박순환장치 | Flowtron ACS900 | 2500029543 | 20250828 | 220000 | 220000 | 186999 | 양호 | 0 | 0 | Arjo | 영국 | 쿠앤쿠스 | 주식회사 엠케이메디컬 | 일반 | 2 | 내자 | 김정일 | 주식회사 엠케이메디컬 | 문상균 | 개인정보보안 | [9 empty] | 10 |  | 해당없음 | 이동형
50117 | 0056 | 01330 | M-ICU | M-ICU | M-ICU | M-ICU | M-ICU공용 | 사지압박순환장치 | Flowtron ACS900 | 2500029544 | 20250828 | 220000 | 220000 | 186999 | 양호 | 0 | 1 | Arjo | 영국 | 쿠앤쿠스 | 주식회사 엠케이메디컬 | 일반 | 2 | 내자 | 김정일 | 주식회사 엠케이메디컬 | 문상균 | 개인정보보안 | [9 empty] | 10 |  | 해당없음 | 이동형
50117 | 0056 | 01340 | M-ICU | M-ICU | M-ICU | M-ICU | M-ICU공용 | 사지압박순환장치 | Flowtron ACS900 | 2500029545 | 20250828 | 220000 | 220000 | 186999 | 양호 | 0 | 0 | Arjo | 영국 | 쿠앤쿠스 | 주식회사 엠케이메디컬 | 일반 | 2 | 내자 | 김정일 | 주식회사 엠케이메디컬 | 문상균 | 개인정보보안 | [9 empty] | 10 |  | 해당없음 | 이동형
50117 | 0056 | 01350 | S-ICU | S-ICU | S-ICU | S-ICU | S-ICU공용 | 사지압박순환장치 | Flowtron ACS900 | 2500038321 | 20251015 | 220000 | 220000 | 220000 | 양호 | 0 | 0 | Arjo | 영국 | 쿠앤쿠스 | 주식회사 엠케이메디컬 | 일반 | 2 | 내자 | 김정일 | 엠케이메디컬 | 문상균 | 개인정보보안 | [9 empty] | 10 |  | 해당없음 | 이동형
50117 | 0056 | 01360 | S-ICU | S-ICU | S-ICU | S-ICU | S-ICU공용 | 사지압박순환장치 | Flowtron ACS900 | 2500038320 | 20251015 | 220000 | 220000 | 220000 | 양호 | 0 | 0 | Arjo | 영국 | 쿠앤쿠스 | 주식회사 엠케이메디컬 | 일반 | 2 | 내자 | 김정일 | 엠케이메디컬 | 문상균 | 개인정보보안 | [9 empty] | 10 |  | 해당없음 | 이동형
50118 | 0003 | 00130 | 치과 | 치과 | 치과 | 치과 | 치과진료실 | 카세트 리더기(치과용) | DIGIREX PSP SCANNER | G12827 | 20141231 | 6600000 | 6600000 | 1000 | 양호 | 0 | 0 | APIXIA | 타이완 | 미텐탈(주) | 덴티메디슨두원 | 일반 | 1 | 내자 | 김창진 | 덴티메디슨두원 |  | 개인정보보안 | 개인정보보안 | [8 empty] | 10 |  | 해당없음 | 고정형
50119 | 0001 | 00010 | 방사선종양학과치료팀 | 방사선종양학과치료팀 | 방사선종양학과 | 방사선종양학과 | 치료실1 | 선형 가속기 | clix | 5653 | 20130501 | 3030000000 | 3030000000 | 1000 | 양호 | 1084653710 | 143 | VARIAN | 미국 | 에이치디엑스서비스(주) | 에이치디엑스서비스(주) | 중위험 | 3 | 내자 | 윤종부 | 에이치디엑스 주식회사 |  |  |  |  | RPM | 116.3.96.022 | AW | 116.3.96.023 |  |  | 자체OS | 11 |  | 유지보수 | 고정형
50119 | 0001 | 00020 | 방사선종양학과 | 방사선종양학과 | 방사선종양학과 | 방사선종양학과 | 치료실2 | 선형 가속기 | TRUEBEAM STX | 4792 | 20210302 | 6785933400 | 6785933400 | 1000 | 양호 | 290151613 | 35 | VARIAN | 미국 | 에이치디엑스서비스(주) | 에이치디엑스서비스(주) | 중위험 | 3 | 내자 | 윤종부 | 에이치디엑스서비스(주) | 성영민 | 개인정보보안 |  | 보증25년3월31일 | 장비 | 116.3.96.025 |  |  |  |  | 자체OS | 10 |  | 유지보수 | 고정형
50119 | 0002 | 00010 | 방사선종양학과치료팀 | 방사선종양학과치료팀 | 방사선종양학과 | 방사선종양학과 | 치료계획실 | 방사선 치료 계획장치(서버) | ARIA | M5316776210 | 20130531 | 480000000 | 480000000 | 1000 | 양호 | 880000 | 1 | VARIAN | 미국 | HDX | HDX | 일반 | 0 | 내자 | 윤종부 | 에이치디엑스 주식회사 |  |  |  |  | 서버 | 116.3.96.021 |  |  |  |  | 자체OS | 11 |  | 해당없음 | 고정형
50119 | 0002 | 00020 | 방사선종양학과 | 방사선종양학과 | 방사선종양학과 | 방사선종양학과 | 치료계획실 | 방사선 치료 계획장치 | ECLIPSE | - | 20210302 | 828728000 | 828728000 | 1000 | 양호 | 17670968 | 4 | VARIAN | 미국 | 에이치디엑스 서비스(주) | 에이치디엑스 주식회사 | 일반 | 0 | 내자 | 윤종부 | 에이치디엑스서비스(주) | 성영민 | 개인정보보안 | [9 empty] | 10 |  | 해당없음 | 고정형
50119 | 0003 | 00010 | 방사선종양학과치료팀 | 방사선종양학과치료팀 | 방사선종양학과 | 방사선종양학과 | 물리학자실 | 방사선량 측정장치(물팬텀) | BLUE PHANTOM2 | 11665 | 20130501 | 740000000 | 740000000 | 1000 | 양호 | 1363000 | 5 | VARIAN | 미국 | HDX | HDX | 일반 | 0 | 내자 | 윤종부 | 에이치디엑스 주식회사 | [11 empty] | 11 |  | 해당없음 | 이동형
50119 | 0003 | 00020 | 방사선종양학과 | 방사선종양학과 | 방사선종양학과 | 방사선종양학과 | 물리학자실 | 방사선량 측정장치(물팬텀) | Smartscan | - | 20210302 | 741338600 | 741338600 | 1000 | 양호 | 7600000 | 2 | VARIAN | 미국 | 에이치디엑스 서비스(주) | 에이치디엑스 주식회사 | 일반 | 0 | 내자 | 윤종부 | 에이치디엑스서비스(주) | 성영민 | 개인정보보안 | [9 empty] | 10 |  | 해당없음 | 이동형
50119 | 0004 | 00010 | 방사선종양학과치료팀 | 방사선종양학과치료팀 | 방사선종양학과 | 방사선종양학과 | 방사선종양학과 | 방사선 치료전용 의료기구 세트 | curve board 외 | RT-4547 | 20130531 | 253000000 | 253000000 | 1000 | 양호 | 2000000 | 3 | OFIX / WFR | 미국 | 지연메디칼 | 지연메디칼 | 일반 | 0 | 내자 | 윤종부 | 지연메디칼 | [11 empty] | 11 |  | 해당없음 | 이동형
50119 | 0004 | 00020 | 방사선종양학과 | 방사선종양학과 | 방사선종양학과 | 방사선종양학과 | 치료실2 | 방사선 치료전용 의료기구 세트 | SBRT 외 | - | 20210313 | 159700000 | 159700000 | 1000 | 양호 | 0 | 0 | CIVCO | 미국 | 지연메디칼 | 디앤아이솔루션 | 일반 | 0 | 내자 | 윤종부 | 디앤아이솔루션 | 이원준 | 개인정보보안 | [9 empty] | 10 |  | 해당없음 | 이동형
50199 | 0010 | 00004 | S-ICU | S-ICU | S-ICU | S-ICU | S-ICU공용 | 환자 감시장치 | X2 | DE03761829 | 20110331 | 0 | 0 | 0 | 양호 | 0 | 1 | PHILIPS | 네덜란드 | (주)필립스코리아 | 다우기기(주) | 일반 | 2 | 내자 | 김정일 | 다우기기(주) | 박기호 | 개인정보보안 |  | (구)NS-ICU | [7 empty] | 10 |  | 해당없음 | 이동형
50199 | 0010 | 00005 | M-ICU | M-ICU | M-ICU | M-ICU | M-ICU공용 | 환자 감시장치 | X2 | DE03761821 | 20110331 | 0 | 0 | 0 | 양호 | 0 | 5 | PHILIPS | 네덜란드 | (주)필립스코리아 | 다우기기(주) | 일반 | 2 | 내자 | 김정일 | 다우기기(주) | 박기호 | 개인정보보안 | [9 empty] | 10 |  | 해당없음 | 이동형
50199 | 0010 | 00006 | S-ICU | S-ICU | S-ICU | S-ICU | S-ICU공용 | 환자 감시장치 | X2 | DE03761840 | 20110331 | 0 | 0 | 0 | 양호 | 0 | 2 | PHILIPS | 네덜란드 | (주)필립스코리아 | 다우기기(주) | 일반 | 2 | 내자 | 김정일 | 다우기기(주) | 박기호 | 개인정보보안 | [9 empty] | 10 |  | 해당없음 | 이동형
50199 | 0010 | 00009 | 마취통증의학과 | 마취통증의학과 | 마취통증의학과 | 마취통증의학과 | 회복실 | 환자 감시장치 | MP30 | DE72885174 | 20110331 | 0 | 0 | 0 | 양호 | 0 | 2 | PHILIPS | 네덜란드 | (주)필립스코리아 | 다우기기(주) | 일반 | 2 | 내자 | 김정일 | 다우기기(주) | 박기호 | 개인정보보안 | [9 empty] | 10 |  | 해당없음 | 고정형
50199 | 0010 | 00022 | 응급실 | 응급실 | 응급실 | 응급실 | 응급구역 | 환자 감시장치(이동형) | X2 | DE03761844 | 20110331 | 0 | 0 | 0 | 양호 | 0 | 0 | PHILIPS | 네덜란드 | (주)필립스코리아 | 다우기기(주) | 일반 | 2 | 내자 | 김정일 | 다우기기(주) | 박기호 | 개인정보보안 | [9 empty] | 10 |  | 해당없음 | 이동형
50199 | 0010 | 00066 | 혈관조영파트 | 인터벤션2 | 혈관조영파트 | 인터벤션2 | 심혈관2 | 환자 감시장치 | MP90 | DE72882147 | 20110111 | 0 | 0 | 0 | 양호 | 0 | 4 | PHILIPS | 네덜란드 | (주)필립스코리아 | 다우기기(주) | 일반 | 2 | 내자 | 윤종부 | 다우기기(주) | 박기호 | 개인정보보안 | [9 empty] | 10 |  | 해당없음 | 고정형
50199 | 0010 | 00081 | 진단검사의학과 | 혈액검경파트 | 진단검사의학과 | 혈액검경파트 | 진단혈액검사실 | 백혈구 백분율 계산기 | 312DF | 표기무 | 20090630 | 484000 | 484000 | 484000 | 양호 | 0 | 0 | (주)화신 |  |  | 보승하이텍 | 일반 | 1 | 내자 | 이정율 |  | 강군석 | 개인정보보안 | [9 empty] | 10 |  | 해당없음 | 고정형
50199 | 0088 | 00010 | 혈액종양내과 | 혈액종양내과 | 교육연구실 | 혈액종양내과 | 혈액종양내과 | [학술연구]체성분 분석기 | INBODY 270 | INBODY 270 | 20231103 | 2636364 | 2636364 | 1318182 | 양호 | 0 | 0 |  |  |  |  | 일반 |  | 임상연구 | 김창진 | 주식회사 티에스케이비즈텍 | [11 empty] | 10 |  | 해당없음 | 고정형
50199 | 0088 | 00020 | 외과 | 외과 | 교육연구실 | 외과 | 외과 수술방 | [과운영기금]의료용현미경 | Looks5000 |  | 20231214 | 2612000 | 2612000 | 1349534 | 양호 | 0 | 0 |  |  |  |  | 일반 |  | 과 발전기금 | 김창진 | 서영메디칼 | [11 empty] | 10 |  | 해당없음 | 고정형
50199 | 0088 | 00030 | 의공파트 | 재활의학과 | 교육연구실 | 재활의학과 | 재활의학과 | [학술연구]고급형 전동 하지 운동치료기 | AP3104 | AP3104 | 20240430 | 6818182 | 7500000 | 4625000 | 양호 | 0 | 0 |  |  |  |  | 일반 |  | 임상연구 | 김창진 | (주)앞썬아이앤씨 | [11 empty] | 10 |  | 해당없음 | 고정형
50199 | 0088 | 00040 | 약제부 | 약제부 | 교육연구실 | 약제부 | 임상약보관실 공용 | [임상연구]임상시험용 의약품 냉장고 | CS-1300P | K1300P0212408M | 20240910 | 10800000 | 10800000 | 7200000 | 양호 | 0 | 0 | (주)에스지엠 | 대한민국 | (주)에스지엠 |  | 일반 | 2 | 임상연구 | 김창진 | 블루메디케어 | 김태오 | 개인정보보안 | 개인정보보안 | [8 empty] | 10 |  | 해당없음 | 고정형
50199 | 0088 | 00050 | 재활의학과 | 재활의학과 | 재활의학과 | 재활의학과 | 재활의학과 | [임상연구]체성분 분석기 | BWA2.0S |  | 20250812 | 19900000 | 19900000 | 17246666 | 양호 | 0 | 0 |  |  |  |  | 일반 |  | 임상연구 | 김정일 | 주식회사 티에스케이비즈텍 | [11 empty] | 10 |  | 해당없음 | 고정형
50199 | 0088 | 00060 | 재활의학과 | 재활의학과 | 재활의학과 | 재활의학과 | 재활의학과 | [임상연구]소아용 운동치료기 | MOTOMED GRACILE | MOTOMED GRACILE | 20251021 | 10000000 | 10000000 | 10000000 | 양호 | 0 | 0 |  |  |  |  | 일반 |  | 임상연구 | 김정일 | (주)앞썬아이앤씨 |  |  |  | 2023-RM-001_소아용 운동치료기 | [7 empty] | 10 |  | 해당없음 | 고정형
50199 | 0099 | 00310 | 진단검사의학과 | 미생물분자파트 | 진단검사의학과 | 미생물분자파트 | 분자유전검사실 | 유전자 증폭기 | SLAN-96P | SN13062424 | 20140101 | 36000000 | 36000000 | 36000000 | 양호 | 0 | 0 | LG생명과학 | 중국 |  | 제이메드 | 일반 | 2 | 내자 | 이정율 | 제이메드 | 배종기 | 개인정보보안 | 개인정보보안 |  | 인터페이스PC | 116.3.84.189 |  |  |  |  | WIN 7 | 10 |  | 해당없음 | 고정형
50199 | 0099 | 00850 | 진단검사의학과 | 혈액검경파트 | 진단검사의학과 | 혈액검경파트 | 진단혈액검사실 | 혈소판 응집검사기 | INNOVANCE PFA-200 | IN002043 | 20220601 | 17600000 | 17600000 | 17600000 | 양호 | 0 | 0 | SIEMENS | 미국 |  | 세빛메디칼(주) | 일반 | 1 | 내자 | 이정율 | (주)세빛메디칼 | 김순길 | 개인정보보안 |  | 22년6월본체교체 | [7 empty] | 10 |  | 해당없음 | 고정형
50199 | 0099 | 00900 | 진단검사의학과 | 미생물분자파트 | 진단검사의학과 | 미생물분자파트 | 분자유전검사실 | 핵산 추출기 | QIACube | 47391 | 20150106 | 40700000 | 40700000 | 40700000 | 양호 | 0 | 0 | QIAGEN | 독일 |  | (주)라보텍스 | 일반 | 1 | 내자 | 신성범 | (주)라보텍스 | 퀴아젠코리아유한회사 | 개인정보보안 | 개인정보보안 | [8 empty] | 10 |  | 해당없음 | 고정형
50199 | 0099 | 01160 | 진단검사의학과 | 화학면역파트 | 진단검사의학과 | 화학면역파트 | 요경검검사실 | 형광면역 측정기 | Sofia Analyzer | 00021375 | 20150407 | 3300000 | 3300000 | 3300000 | 양호 | 0 | 0 | Quidel | 미국 |  | 주식회사 정원메디칼 | 일반 | 1 | 내자 | 김정일 | [12 empty] | 10 |  | 해당없음 | 고정형
50199 | 0099 | 01170 | 진단검사의학과 | 화학면역파트 | 진단검사의학과 | 화학면역파트 | 요경검검사실 | 형광면역 측정기 | Sofia Analyzer | 00021470 | 20150407 | 3300000 | 3300000 | 3300000 | 양호 | 0 | 0 | Quidel | 미국 |  | 주식회사 정원메디칼 | 일반 | 1 | 내자 | 김정일 | [12 empty] | 10 |  | 해당없음 | 고정형
50199 | 0099 | 01180 | 마취통증의학과 | 마취통증의학과 | 마취통증의학과 | 마취통증의학과 | 마취준비실 | 혈액가스 분석기 | GEM PREMIER 3500 | 15014599 | 20150610 | 39600000 | 39600000 | 39600000 | 양호 | 0 | 0 | I.L. | 미국 | 웨펜메디칼 | (주)히포메디텍 | 일반 | 1 | 내자 | 김정일 | 히포메디칼 | 박기택 | 개인정보보안 |  | 현장 검사장비 | [7 empty] | 11 |  | 해당없음 | 고정형
50199 | 0099 | 01200 | 인공신장실 | 인공신장실 | 인공신장실 | 인공신장실 | 인공신장실공용 | 정수 시스템(이동형) | WRO300 | 11354 | 20150424 | 0 | 0 | 0 | 초과 | 1969390 | 3 | Baxter | 스웨덴 | (주)박스터 | (주)박스터 | 일반 | 0 | 내자 | 김정일 | 한국갬브로(주) | 이병열 | 개인정보보안 | 개인정보보안 | [8 empty] | 11 |  | 해당없음 | 이동형
50199 | 0099 | 01210 | 병리과 | 분자병리 | 병리과 | 분자병리 | 분자병리검사실 | 핵산 추출기 | NX-48S | 2112S1733 | 20150901 | 16500000 | 16500000 | 16500000 | 양호 | 0 | 1 | GENOLUTION | 대한민국 | GENOLUTION | (주)바이오세움 | 일반 | 1 | 내자 | 윤종부 | (주)바이오세움 | 최우선 | 개인정보보안 | 개인정보보안 | 24년10월본체교체 | [7 empty] | 11 |  | 해당없음 | 고정형
50199 | 0099 | 01220 | 진단검사의학과 | 미생물분자파트 | 진단검사의학과 | 미생물분자파트 | 미생물검사실 | 배양기 | BACTEC FX | FT4470 | 20150902 | 110000000 | 110000000 | 110000000 | 양호 | 0 | 1 | BECTON DICKINSON | 미국 | 벡톤디킨슨코리아 | (주)신양메디칼 | 일반 | 1 | 내자 | 윤종부 | (주)신양메디칼 | 이유내 | 개인정보보안 | 개인정보보안 | [8 empty] | 11 |  | 해당없음 | 고정형
50199 | 0099 | 01310 | 병리과 | 분자병리 | 병리과 | 분자병리 | 분자병리검사실 | 실시간 유전자증폭기 | AB7500 | 2750010997 | 20160531 | 43780000 | 43780000 | 43780000 | 양호 | 0 | 0 | ABI | 싱가포르 | (유)라이프테크놀로지스코리아 | (주)바이오세움 | 일반 | 2 | 내자 | 윤종부 | (주)바이오세움 | 최우선 | 개인정보보안 | 개인정보보안 | [8 empty] | 11 |  | 해당없음 | 고정형
50199 | 0099 | 01470 | 진단검사의학과 | 미생물분자파트 | 진단검사의학과 | 미생물분자파트 | 미생물검사실 | 배양기 | BACTEC FX TOP | FT5186 | 20160602 | 110000000 | 110000000 | 110000000 | 양호 | 0 | 0 | BECTON DICKINSON | 미국 | 벡톤디킨슨코리아 | (주)신양메디칼 | 일반 | 1 | 내자 | 윤종부 | (주)신양메디칼 | 이유내 | 개인정보보안 | 개인정보보안 |  | 서버PC | 116.3.84.111 |  |  |  |  | WIN 7 | 11 |  | 해당없음 | 고정형
50199 | 0099 | 01480 | 진단검사의학과 | 미생물분자파트 | 진단검사의학과 | 미생물분자파트 | 미생물검사실 | 배양기 | BACTEC FX BOTTOM | FB3035 | 20160602 | 110000000 | 110000000 | 110000000 | 양호 | 0 | 0 | BECTON DICKINSON | 미국 | 벡톤디킨슨코리아 | (주)신양메디칼 | 일반 | 1 | 내자 | 윤종부 | (주)신양메디칼 | 이유내 | 개인정보보안 | 개인정보보안 | [8 empty] | 11 |  | 해당없음 | 고정형
50199 | 0099 | 01490 | 진단검사의학과 | 미생물분자파트 | 진단검사의학과 | 미생물분자파트 | 미생물검사실 | 배양기 | BACTEC FX BOTTOM | FB3051 | 20160602 | 110000000 | 110000000 | 110000000 | 양호 | 0 | 0 | BECTON DICKINSON | 한국 | 벡톤디킨슨코리아 | (주)신양메디칼 | 일반 | 1 | 내자 | 윤종부 | (주)신양메디칼 | 이유내 | 개인정보보안 | 개인정보보안 | [8 empty] | 11 |  | 해당없음 | 고정형
50199 | 0099 | 01500 | 진단검사의학과 | 미생물분자파트 | 진단검사의학과 | 미생물분자파트 | 미생물검사실 | 배양기(결핵) | MGIT960 | MG1046 | 20160602 | 88000000 | 88000000 | 88000000 | 양호 | 0 | 0 | BECTON DICKINSON | 미국 | 벡톤디킨슨코리아 | (주)신양메디칼 | 일반 | 1 | 내자 | 윤종부 | (주)신양메디칼 | 이유내 | 개인정보보안 | 개인정보보안 | [8 empty] | 11 |  | 해당없음 | 고정형
50199 | 0099 | 01510 | 진단검사의학과 | 화학면역파트 | 진단검사의학과 | 화학면역파트 | 특수면역검사실 | 알레르기 검사기 | allostation smart2 | AMT141223-0018 | 20160603 | 57000000 | 57000000 | 57000000 | 양호 | 0 | 0 | LG생명과학 | 한국 | LG생명과학 | 제이메드 | 일반 | 2 | 내자 | 윤종부 | 제이메드 | 이민혁 | 개인정보보안 | 개인정보보안 |  | 인터페이스PC | 116.3.84.84 |  |  |  |  | WIN 7 | 11 |  | 해당없음 | 고정형
50199 | 0099 | 01540 | 진단검사의학과 | 미생물분자파트 | 진단검사의학과 | 미생물분자파트 | 미생물검사실 | 배양기 | BACTEC FX TOP | FT5210 | 20160602 | 110000000 | 110000000 | 110000000 | 양호 | 0 | 0 | BECTON DICKINSON | 미국 | 벡톤디킨슨코리아 | (주)신양메디칼 | 일반 | 1 | 내자 | 윤종부 | (주)신양메디칼 | 이유내 | 개인정보보안 | 개인정보보안 | [8 empty] | 11 |  | 해당없음 | 고정형
50199 | 0099 | 01580 | 인공신장실 | 인공신장실 | 인공신장실 | 인공신장실 | 인공신장실공용 | 정수 시스템(이동형) | WRO300 | 12284 | 20160901 | 0 | 0 | 0 | 초과 | 5137680 | 5 | Baxter | 스웨덴 | (주)박스터 | (주)박스터 | 일반 | 0 | 내자 | 김정일 | 밴티브코리아 주식회사 | 손성수 | 개인정보보안 | [9 empty] | 11 |  | 해당없음 | 이동형
50199 | 0099 | 01630 | 인공신장실 | 인공신장실 | 인공신장실 | 인공신장실 | 인공신장실공용 | 정수 시스템(이동형) | WRO300 | 12285 | 20160901 | 0 | 0 | 0 | 초과 | 1107130 | 1 | Baxter | 스웨덴 | (주)박스터 | (주)박스터 | 일반 | 0 | 내자 | 김정일 | 밴티브코리아 주식회사 | 손성수 | 개인정보보안 | [9 empty] | 11 |  | 해당없음 | 이동형
50199 | 0099 | 01640 | 응급실 | 응급실 | 응급실 | 응급실 | 중증응급구역 | 이동 심근 효소 측정기 (면역 형광) | Triage Meter Pro | 00095568 | 20170214 | 3300000 | 3300000 | 3300000 | 양호 | 0 | 1 | Alere | 미국 | Alere 헬스케어 | (주)세빛메디칼 | 일반 | 2 | 내자 | 김정일 | (주)세빛메디칼 | 김순길 | 개인정보보안 | 개인정보보안 | 25년12월교체 | [7 empty] | 11 |  | 해당없음 | 이동형
50199 | 0099 | 01650 | 진단검사의학과 | 혈액은행 | 진단검사의학과 | 혈액은행 | 혈액은행 | 혈액형 자동분석기 | IH-500 | 0500531 | 20170412 | 150000000 | 150000000 | 150000000 | 양호 | 0 | 0 | BIO-RAD | 프랑스 | 한국바이오래드(주) | (주)세빛메디칼 | 일반 | 1 | 내자 | 윤종부 | (주)세빛메디칼 | 김순길 과장 | 개인정보보안 | 개인정보보안 | [8 empty] | 11 |  | 해당없음 | 고정형
50199 | 0099 | 01690 | 진단검사의학과 | 미생물분자파트 | 진단검사의학과 | 미생물분자파트 | 미생물검사실 | 분변잠혈 검사기 | OC-PLEDIA | N00585 | 20171023 | 48400000 | 48400000 | 48400000 | 양호 | 0 | 0 | EIKEN CHEMICAL | 일본 | 신양화학약품 | (주)신양메디칼 | 일반 | 2 | 내자 | 윤종부 | (주)신양메디칼 | 이유내 | 개인정보보안 | 개인정보보안 | [8 empty] | 11 |  | 해당없음 | 고정형
50199 | 0099 | 01700 | 진단검사의학과 | 미생물분자파트 | 진단검사의학과 | 미생물분자파트 | 미생물검사실 | 배양기 | BACTEC FX | FB3692 | 20171215 | 110000000 | 110000000 | 110000000 | 양호 | 0 | 0 | BECTON DICKINSON | 미국 | 벡톤디킨슨코리아 | (주)신양메디칼 | 일반 | 1 | 내자 | 윤종부 | (주)신양메디칼 | 이유내 | 개인정보보안 | 개인정보보안 | [8 empty] | 11 |  | 해당없음 | 고정형
50199 | 0099 | 01710 | N-ICU | N-ICU | N-ICU | N-ICU | N-ICU공용 | 혈액가스 분석기 | ABL90 FLEX | R0943-N021 | 20180508 | 25300000 | 25300000 | 25300000 | 양호 | 0 | 0 | RADIOMETER | 덴마크 | 라디오메터코리아(주) | DS Medical(디에스메디칼) | 일반 | 1 | 내자 | 김정일 | DS Medical(디에스 메디칼) | 김호민 | 개인정보보안 | 개인정보보안 | 현장 검사장비 | [7 empty] | 11 |  | 해당없음 | 고정형
50199 | 0099 | 01730 | 병리과 | 분자병리 | 병리과 | 분자병리 | 분자병리검사실 | 실시간 유전자증폭기 | CFX96 Real Time PCR | 787BR17421 | 20190129 | 44000000 | 44000000 | 44000000 | 양호 | 0 | 0 | Bio-Rad | 싱가포르 | (주)씨젠 | (주)미래메디칼 | 일반 | 2 | 내자 | 윤종부 | (주)미래메디칼 | 문용득 | 개인정보보안 | 개인정보보안 | [8 empty] | 11 |  | 해당없음 | 고정형
50199 | 0099 | 01750 | 진단검사의학과 | 미생물분자파트 | 진단검사의학과 | 미생물분자파트 | 분자유전검사실1 | 실시간 유전자증폭기 | GeneXpert IV | 831601 | 20190618 | 66000000 | 66000000 | 66000000 | 양호 | 0 | 0 | CEPHIED | 미국 | (주)진엑스 | 주식회사 정원메디칼 | 일반 | 2 | 내자 | 윤종부 | 주식회사 정원메디칼 | 김해미 | 개인정보보안 | 개인정보보안 |  | 인터페이스PC | 116.3.84.116 |  |  |  |  | WIN 10 | 11 |  | 해당없음 | 고정형
50199 | 0099 | 01760 | 진단검사의학과 | 미생물분자파트 | 진단검사의학과 | 미생물분자파트 | 분자유전검사실1 | 실시간 유전자증폭기 | GeneXpert IV | 831251 | 20190618 | 66000000 | 66000000 | 66000000 | 양호 | 0 | 0 | CEPHIED | 미국 | (주)진엑스 | 주식회사 정원메디칼 | 일반 | 2 | 내자 | 윤종부 | 주식회사 정원메디칼 | 김해미 | 개인정보보안 | 개인정보보안 |  | 인터페이스PC | 116.3.84.116 |  |  |  |  | WIN 10 | 11 |  | 해당없음 | 고정형
50199 | 0099 | 01770 | 병리과 | 분자병리 | 병리과 | 분자병리 | 분자병리검사실 | 핵산 추출기 | QIAcube | 10556 | 20190918 | 40700000 | 40700000 | 40700000 | 양호 | 0 | 0 | QIAGEN | 스위스 | 퀴아젠코리아 | (주)라보텍스 | 일반 | 1 | 내자 | 윤종부 | (주)라보텍스 | 성의창 이사 | 개인정보보안 | 개인정보보안 | [8 empty] | 11 |  | 해당없음 | 고정형
50199 | 0099 | 01780 | 진단검사의학과 | 화학면역파트 | 진단검사의학과 | 화학면역파트 | 현장검사실 | 혈당 측정기(서버) | Gmate check strip100 | 7CE739P229 | 20191212 | 48400000 | 48400000 | 48400000 | 양호 | 0 | 1 | 필로시스 | 한국 | 필로시스 | 동영메디칼(주) | 일반 | 0 | 내자 | 윤종부 | 동영메디칼(주) | 박관우 | 개인정보보안 | 개인정보보안 |  | 서버PC | 116.3.84.128 |  |  |  |  | WIN 10 | 11 |  | 해당없음 | 고정형
50199 | 0099 | 01790 | 인공신장실 | 인공신장실 | 인공신장실 | 인공신장실 | 인공신장실 공용 | 인공 신장기 | ARTIS | FX032507 | 20200222 | 20000000 | 20000000 | 20000000 | 양호 | 0 | 7 | Baxter | 이탈리아 | (주)박스터 | (주)박스터 | 고위험 | 3 | 내자 | 김정일 | 밴티브코리아 주식회사 | 이병렬 | 개인정보보안 | [9 empty] | 11 |  | 해당없음 | 고정형
50199 | 0099 | 01800 | 인공신장실 | 인공신장실 | 인공신장실 | 인공신장실 | 인공신장실 | 인공 신장기 | ARTIS | FX032508 | 20200222 | 20000000 | 20000000 | 20000000 | 양호 | 0 | 2 | Baxter | 이탈리아 | (주)박스터 | (주)박스터 | 고위험 | 3 | 내자 | 김정일 | 밴티브코리아 주식회사 | 이병렬 | 개인정보보안 | [9 empty] | 11 |  | 해당없음 | 고정형
50199 | 0099 | 01810 | 인공신장실 | 인공신장실 | 인공신장실 | 인공신장실 | 인공신장실 | 인공 신장기 | ARTIS | FX032500 | 20200222 | 20000000 | 20000000 | 20000000 | 양호 | 0 | 4 | Baxter | 이탈리아 | (주)박스터 | (주)박스터 | 고위험 | 3 | 내자 | 김정일 | 밴티브코리아 주식회사 | 이병렬 | 개인정보보안 | [9 empty] | 11 |  | 해당없음 | 고정형
50199 | 0099 | 01820 | 인공신장실 | 인공신장실 | 인공신장실 | 인공신장실 | 인공신장실 | 인공 신장기 | ARTIS | FX032601 | 20200222 | 20000000 | 20000000 | 20000000 | 양호 | 1074830 | 6 | Baxter | 이탈리아 | (주)박스터 | (주)박스터 | 고위험 | 3 | 내자 | 김정일 | 밴티브코리아 주식회사 | 이병렬 | 개인정보보안 | [9 empty] | 11 |  | 해당없음 | 고정형
50199 | 0099 | 01830 | 인공신장실 | 인공신장실 | 인공신장실 | 인공신장실 | 인공신장실 | 인공 신장기 | ARTIS | FX032600 | 20200222 | 20000000 | 20000000 | 20000000 | 양호 | 0 | 2 | Baxter | 이탈리아 | (주)박스터 | (주)박스터 | 고위험 | 3 | 내자 | 김정일 | 밴티브코리아 주식회사 | 이병렬 | 개인정보보안 | [9 empty] | 11 |  | 해당없음 | 고정형
50199 | 0099 | 01840 | 인공신장실 | 인공신장실 | 인공신장실 | 인공신장실 | 인공신장실 | 인공 신장기 | ARTIS | FX032602 | 20200222 | 20000000 | 20000000 | 20000000 | 양호 | 0 | 5 | Baxter | 이탈리아 | (주)박스터 | (주)박스터 | 고위험 | 3 | 내자 | 김정일 | 밴티브코리아 주식회사 | 이병렬 | 개인정보보안 | [9 empty] | 11 |  | 해당없음 | 고정형
50199 | 0099 | 01850 | 인공신장실 | 인공신장실 | 인공신장실 | 인공신장실 | 인공신장실 | 인공 신장기 | ARTIS | FX032603 | 20200222 | 20000000 | 20000000 | 20000000 | 양호 | 0 | 6 | Baxter | 이탈리아 | (주)박스터 | (주)박스터 | 고위험 | 3 | 내자 | 김정일 | 밴티브코리아 주식회사 | 이병렬 | 개인정보보안 | [9 empty] | 11 |  | 해당없음 | 고정형
50199 | 0099 | 01860 | 인공신장실 | 인공신장실 | 인공신장실 | 인공신장실 | 인공신장실 | 인공 신장기 | ARTIS | FX032604 | 20200222 | 20000000 | 20000000 | 20000000 | 양호 | 0 | 2 | Baxter | 이탈리아 | (주)박스터 | (주)박스터 | 고위험 | 3 | 내자 | 김정일 | 밴티브코리아 주식회사 | 이병렬 | 개인정보보안 | [9 empty] | 11 |  | 해당없음 | 고정형
50199 | 0099 | 01870 | 인공신장실 | 인공신장실 | 인공신장실 | 인공신장실 | 인공신장실 | 인공 신장기 | ARTIS | FX032605 | 20200222 | 20000000 | 20000000 | 20000000 | 양호 | 0 | 4 | Baxter | 이탈리아 | (주)박스터 | (주)박스터 | 고위험 | 3 | 내자 | 김정일 | 밴티브코리아 주식회사 | 이병렬 | 개인정보보안 | [9 empty] | 11 |  | 해당없음 | 고정형
50199 | 0099 | 01880 | 인공신장실 | 인공신장실 | 인공신장실 | 인공신장실 | 인공신장실 | 인공 신장기 | ARTIS | FX032606 | 20200222 | 20000000 | 20000000 | 20000000 | 양호 | 0 | 6 | Baxter | 이탈리아 | (주)박스터 | (주)박스터 | 고위험 | 3 | 내자 | 김정일 | 밴티브코리아 주식회사 | 이병렬 | 개인정보보안 | [9 empty] | 11 |  | 해당없음 | 고정형
50199 | 0099 | 01890 | 인공신장실 | 인공신장실 | 인공신장실 | 인공신장실 | 인공신장실 | 인공 신장기 | ARTIS | FX032607 | 20200222 | 20000000 | 20000000 | 20000000 | 양호 | 2083850 | 3 | Baxter | 이탈리아 | (주)박스터 | (주)박스터 | 고위험 | 3 | 내자 | 김정일 | 밴티브코리아 주식회사 | 이병렬 | 개인정보보안 | [9 empty] | 11 |  | 해당없음 | 고정형
50199 | 0099 | 01900 | 인공신장실 | 인공신장실 | 인공신장실 | 인공신장실 | 인공신장실 | 인공 신장기 | ARTIS | FX032608 | 20200222 | 20000000 | 20000000 | 20000000 | 양호 | 0 | 1 | Baxter | 이탈리아 | (주)박스터 | (주)박스터 | 고위험 | 3 | 내자 | 김정일 | 밴티브코리아 주식회사 | 이병렬 | 개인정보보안 | [9 empty] | 11 |  | 해당없음 | 고정형
50199 | 0099 | 01910 | 인공신장실 | 인공신장실 | 인공신장실 | 인공신장실 | 인공신장실 | 인공 신장기 | ARTIS | FX032609 | 20200222 | 20000000 | 20000000 | 20000000 | 양호 | 0 | 3 | Baxter | 이탈리아 | (주)박스터 | (주)박스터 | 고위험 | 3 | 내자 | 김정일 | 밴티브코리아 주식회사 | 이병렬 | 개인정보보안 | [9 empty] | 11 |  | 해당없음 | 고정형
50199 | 0099 | 01920 | 인공신장실 | 인공신장실 | 인공신장실 | 인공신장실 | 인공신장실 | 인공 신장기 | ARTIS | FX032610 | 20200222 | 20000000 | 20000000 | 20000000 | 양호 | 0 | 4 | Baxter | 이탈리아 | (주)박스터 | (주)박스터 | 고위험 | 3 | 내자 | 김정일 | 밴티브코리아 주식회사 | 이병렬 | 개인정보보안 | [9 empty] | 11 |  | 해당없음 | 고정형
50199 | 0099 | 01930 | 인공신장실 | 인공신장실 | 인공신장실 | 인공신장실 | 인공신장실 | 인공 신장기 | ARTIS | FX032611 | 20200222 | 20000000 | 20000000 | 20000000 | 양호 | 0 | 3 | Baxter | 이탈리아 | (주)박스터 | (주)박스터 | 고위험 | 3 | 내자 | 김정일 | 밴티브코리아 주식회사 | 이병렬 | 개인정보보안 | [9 empty] | 11 |  | 해당없음 | 고정형
50199 | 0099 | 01940 | 인공신장실 | 인공신장실 | 인공신장실 | 인공신장실 | 인공신장실 | 인공 신장기 | ARTIS | FX032612 | 20200222 | 20000000 | 20000000 | 20000000 | 양호 | 0 | 2 | Baxter | 이탈리아 | (주)박스터 | (주)박스터 | 고위험 | 3 | 내자 | 김정일 | 밴티브코리아 주식회사 | 이병렬 | 개인정보보안 | [9 empty] | 11 |  | 해당없음 | 고정형
50199 | 0099 | 01950 | 인공신장실 | 인공신장실 | 인공신장실 | 인공신장실 | 인공신장실 | 인공 신장기 | ARTIS | FX032614 | 20200222 | 20000000 | 20000000 | 20000000 | 양호 | 0 | 3 | Baxter | 이탈리아 | (주)박스터 | (주)박스터 | 고위험 | 3 | 내자 | 김정일 | 밴티브코리아 주식회사 | 이병렬 | 개인정보보안 | [9 empty] | 11 |  | 해당없음 | 고정형
50199 | 0099 | 01960 | 인공신장실 | 인공신장실 | 인공신장실 | 인공신장실 | 인공신장실 | 인공 신장기 | ARTIS | FX032615 | 20200222 | 20000000 | 20000000 | 20000000 | 양호 | 0 | 3 | Baxter | 이탈리아 | (주)박스터 | (주)박스터 | 고위험 | 3 | 내자 | 김정일 | 밴티브코리아 주식회사 | 이병렬 | 개인정보보안 | [9 empty] | 11 |  | 해당없음 | 고정형
50199 | 0099 | 01970 | 인공신장실 | 인공신장실 | 인공신장실 | 인공신장실 | 인공신장실 | 인공 신장기 | ARTIS | FX032616 | 20200222 | 20000000 | 20000000 | 20000000 | 양호 | 0 | 1 | Baxter | 이탈리아 | (주)박스터 | (주)박스터 | 고위험 | 3 | 내자 | 김정일 | 밴티브코리아 주식회사 | 이병렬 | 개인정보보안 | [9 empty] | 11 |  | 해당없음 | 고정형
50199 | 0099 | 01980 | 인공신장실 | 인공신장실 | 인공신장실 | 인공신장실 | 인공신장실 | 인공 신장기 | ARTIS | FX032637 | 20200222 | 20000000 | 20000000 | 20000000 | 양호 | 0 | 2 | Baxter | 이탈리아 | (주)박스터 | (주)박스터 | 고위험 | 3 | 내자 | 김정일 | 밴티브코리아 주식회사 | 이병렬 | 개인정보보안 | [9 empty] | 11 |  | 해당없음 | 고정형
50199 | 0099 | 01990 | 인공신장실 | 인공신장실 | 인공신장실 | 인공신장실 | 인공신장실 | 인공 신장기 | ARTIS | FX032638 | 20200222 | 20000000 | 20000000 | 20000000 | 양호 | 0 | 1 | Baxter | 이탈리아 | (주)박스터 | (주)박스터 | 고위험 | 3 | 내자 | 김정일 | 밴티브코리아 주식회사 | 이병렬 | 개인정보보안 | [9 empty] | 11 |  | 해당없음 | 고정형
50199 | 0099 | 02000 | 인공신장실 | 인공신장실 | 인공신장실 | 인공신장실 | 인공신장실 | 인공 신장기 | ARTIS | FX032639 | 20200222 | 20000000 | 20000000 | 20000000 | 양호 | 0 | 3 | Baxter | 이탈리아 | (주)박스터 | (주)박스터 | 고위험 | 3 | 내자 | 김정일 | 밴티브코리아 주식회사 | 이병렬 | 개인정보보안 | [9 empty] | 11 |  | 해당없음 | 고정형
50199 | 0099 | 02010 | 인공신장실 | 인공신장실 | 인공신장실 | 인공신장실 | 인공신장실 | 인공 신장기 | ARTIS | FX032640 | 20200222 | 20000000 | 20000000 | 20000000 | 양호 | 0 | 3 | Baxter | 이탈리아 | (주)박스터 | (주)박스터 | 고위험 | 3 | 내자 | 김정일 | 밴티브코리아 주식회사 | 이병렬 | 개인정보보안 | [9 empty] | 11 |  | 해당없음 | 고정형
50199 | 0099 | 02020 | 인공신장실 | 인공신장실 | 인공신장실 | 인공신장실 | 인공신장실 | 인공 신장기 | ARTIS | FX032641 | 20200222 | 20000000 | 20000000 | 20000000 | 양호 | 0 | 3 | Baxter | 이탈리아 | (주)박스터 | (주)박스터 | 고위험 | 3 | 내자 | 김정일 | 밴티브코리아 주식회사 | 이병렬 | 개인정보보안 | [9 empty] | 11 |  | 해당없음 | 고정형
50199 | 0099 | 02030 | 인공신장실 | 인공신장실 | 인공신장실 | 인공신장실 | 인공신장실 | 인공 신장기 | ARTIS | FX032642 | 20200222 | 20000000 | 20000000 | 20000000 | 양호 | 1074830 | 3 | Baxter | 이탈리아 | (주)박스터 | (주)박스터 | 고위험 | 3 | 내자 | 김정일 | 밴티브코리아 주식회사 | 이병렬 | 개인정보보안 | [9 empty] | 11 |  | 해당없음 | 고정형
50199 | 0099 | 02040 | 인공신장실 | 인공신장실 | 인공신장실 | 인공신장실 | 인공신장실 | 인공 신장기 | ARTIS | FX032643 | 20200222 | 20000000 | 20000000 | 20000000 | 양호 | 0 | 3 | Baxter | 이탈리아 | (주)박스터 | (주)박스터 | 고위험 | 3 | 내자 | 김정일 | 밴티브코리아 주식회사 | 이병렬 | 개인정보보안 | [9 empty] | 11 |  | 해당없음 | 고정형
50199 | 0099 | 02050 | 인공신장실 | 인공신장실 | 인공신장실 | 인공신장실 | 인공신장실 | 인공 신장기 | ARTIS | FX032644 | 20200222 | 20000000 | 20000000 | 20000000 | 양호 | 0 | 5 | Baxter | 이탈리아 | (주)박스터 | (주)박스터 | 고위험 | 3 | 내자 | 김정일 | 밴티브코리아 주식회사 | 이병렬 | 개인정보보안 | [9 empty] | 11 |  | 해당없음 | 고정형
50199 | 0099 | 02060 | 인공신장실 | 인공신장실 | 인공신장실 | 인공신장실 | 인공신장실 | 인공 신장기 | ARTIS | FX032645 | 20200222 | 20000000 | 20000000 | 20000000 | 양호 | 0 | 1 | Baxter | 이탈리아 | (주)박스터 | (주)박스터 | 고위험 | 3 | 내자 | 김정일 | 밴티브코리아 주식회사 | 이병렬 | 개인정보보안 | [9 empty] | 11 |  | 해당없음 | 고정형
50199 | 0099 | 02070 | 인공신장실 | 인공신장실 | 인공신장실 | 인공신장실 | 인공신장실 | 인공 신장기 | ARTIS | FX032646 | 20200222 | 20000000 | 20000000 | 20000000 | 양호 | 0 | 4 | Baxter | 이탈리아 | (주)박스터 | (주)박스터 | 고위험 | 3 | 내자 | 김정일 | 밴티브코리아 주식회사 | 이병렬 | 개인정보보안 | [9 empty] | 11 |  | 해당없음 | 고정형
50199 | 0099 | 02080 | 인공신장실 | 인공신장실 | 인공신장실 | 인공신장실 | 인공신장실 | 인공 신장기 | ARTIS | FX032647 | 20200222 | 20000000 | 20000000 | 20000000 | 양호 | 0 | 2 | Baxter | 이탈리아 | (주)박스터 | (주)박스터 | 고위험 | 3 | 내자 | 김정일 | 밴티브코리아 주식회사 | 이병렬 | 개인정보보안 | [9 empty] | 11 |  | 해당없음 | 고정형
50199 | 0099 | 02090 | 인공신장실 | 인공신장실 | 인공신장실 | 인공신장실 | 인공신장실 | 인공 신장기 | ARTIS | FX032648 | 20200222 | 20000000 | 20000000 | 20000000 | 양호 | 0 | 1 | Baxter | 이탈리아 | (주)박스터 | (주)박스터 | 고위험 | 3 | 내자 | 김정일 | 밴티브코리아 주식회사 | 이병렬 | 개인정보보안 | [9 empty] | 11 |  | 해당없음 | 고정형
50199 | 0099 | 02100 | 인공신장실 | 인공신장실 | 인공신장실 | 인공신장실 | 인공신장실 | 인공 신장기 | ARTIS | FX032559 | 20200222 | 20000000 | 20000000 | 20000000 | 양호 | 0 | 5 | Baxter | 이탈리아 | (주)박스터 | (주)박스터 | 고위험 | 3 | 내자 | 김정일 | 밴티브코리아 주식회사 | 이병렬 | 개인정보보안 | [9 empty] | 11 |  | 해당없음 | 고정형
50199 | 0099 | 02110 | 인공신장실 | 인공신장실 | 인공신장실 | 인공신장실 | 인공신장실 | 인공 신장기 | ARTIS | FX032560 | 20200222 | 20000000 | 20000000 | 20000000 | 양호 | 0 | 2 | Baxter | 이탈리아 | (주)박스터 | (주)박스터 | 고위험 | 3 | 내자 | 김정일 | 밴티브코리아 주식회사 | 이병렬 | 개인정보보안 | [9 empty] | 11 |  | 해당없음 | 고정형
50199 | 0099 | 02120 | 인공신장실 | 인공신장실 | 인공신장실 | 인공신장실 | 인공신장실 공용 | 정수 시스템 | CWP64 | 6101350 | 20200222 | 21000000 | 21000000 | 21000000 | 양호 | 1074830 | 3 | Baxter | 이탈리아 | (주)박스터 | (주)박스터 | 일반 | 0 | 내자 | 김정일 | 밴티브코리아 주식회사 | 이병렬 | 개인정보보안 | [9 empty] | 11 |  | 해당없음 | 고정형
50199 | 0099 | 02130 | 인공신장실 | 인공신장실 | 인공신장실 | 인공신장실 | 인공신장실 | 정수 시스템 | CWP66 | 6101371 | 20200222 | 38000000 | 38000000 | 38000000 | 양호 | 0 | 1 | Baxter | 이탈리아 | (주)박스터 | (주)박스터 | 일반 | 0 | 내자 | 김정일 | 밴티브코리아 주식회사 | 이병렬 | 개인정보보안 | [9 empty] | 11 |  | 해당없음 | 고정형
50199 | 0099 | 02170 | 진단검사의학과 | 미생물분자파트 | 진단검사의학과 | 미생물분자파트 | 분자유전검사실 | 혈액 검사기기 | MolecuTechHybREAD480 | MHR170519-0016 | 20200330 | 47300000 | 47300000 | 47300000 | 양호 | 0 | 0 | 영동제약 | 한국 | 영동제약 | 대연메디칼 | 일반 | 1 | 내자 | 윤종부 | 대연메디칼 | 이재연 | 개인정보보안 | 개인정보보안 | [8 empty] | 11 |  | 해당없음 | 고정형
50199 | 0099 | 02190 | 진단검사의학과 | 화학면역파트 | 진단검사의학과 | 화학면역파트 | 임상화학검사실 | 혈액가스 분석기 | pHOx Ultra | Z31919030C | 20200602 | 33000000 | 33000000 | 33000000 | 양호 | 0 | 0 | NOVA | 미국 | 동방POC | 동영메디칼(주) | 일반 | 1 | 내자 | 윤종부 | 동영메디칼(주) | 김태익이사 | 개인정보보안 | 개인정보보안 |  | 인터페이스PC | 116.3.84.60 |  |  |  |  | WIN 7 | 11 |  | 해당없음 | 고정형
50199 | 0099 | 02200 | 진단검사의학과 | 화학면역파트 | 진단검사의학과 | 화학면역파트 | 임상화학검사실 | 혈액가스 분석기 | pHOx Ultra | Z31919040C | 20200602 | 33000000 | 33000000 | 33000000 | 양호 | 0 | 0 | NOVA | 미국 | 동방POC | 동영메디칼(주) | 일반 | 1 | 내자 | 윤종부 | 동영메디칼(주) | 김태익이사 | 개인정보보안 | 개인정보보안 |  | 인터페이스PC | 116.3.84.57 | 서버PC | 116.3.84.151 |  |  | WIN 7 | 11 |  | 해당없음 | 고정형
50199 | 0099 | 02210 | 진단검사의학과 | 화학면역파트 | 진단검사의학과 | 화학면역파트 | 임상화학검사실 | 혈액가스 분석기 | pHOx Ultra | Z31118010N | 20200602 | 33000000 | 33000000 | 33000000 | 양호 | 0 | 0 | NOVA | 미국 | 동방POC | 동영메디칼(주) | 일반 | 1 | 내자 | 윤종부 | 동영메디칼(주) | 김태익이사 | 개인정보보안 | 개인정보보안 |  | 인터페이스PC | 116.3.84.57 |  |  |  |  | WIN 7 | 11 |  | 해당없음 | 고정형
50199 | 0099 | 02220 | 진단검사의학과 | 화학면역파트 | 진단검사의학과 | 화학면역파트 | 특수면역검사실 | 알레르기 검사기 | Phadia250 | N10898 | 20200815 | 110000000 | 110000000 | 110000000 | 양호 | 0 | 0 | Phadia AB | 스웨덴 | 써모피셔사이언티픽 코리아(주) | (주)태명약품 | 일반 | 2 | 내자 | 윤종부 | (주)태명약품 | 신윤철 | 개인정보보안 |  |  | 인터페이스PC | 116.3.84.187 |  |  |  |  | WIN 10 | 11 |  | 해당없음 | 고정형
50199 | 0099 | 02250 | 진단검사의학과 | 미생물분자파트 | 진단검사의학과 | 미생물분자파트 | 분자유전검사실 | 핵산 추출기 | AdvanSure E3 | HWTD(10)-1414-03-013 | 20210120 | 22000000 | 22000000 | 22000000 | 양호 | 0 | 0 | (주)한울티피씨 | 대한민국 | (주)한울티피씨 | 제이메드 | 일반 | 1 | 내자 | 윤종부 | 제이메드 | 배종기 | 개인정보보안 | 개인정보보안 | [8 empty] | 11 |  | 해당없음 | 고정형
50199 | 0099 | 02260 | 진단검사의학과 | 진단검사의학과 | 진단검사의학과 | 진단검사의학과 | 검사준비실 | 자동 면역분석기(치매검사) | Diamond C | DM2-C-200703 | 20210315 | 39500000 | 39500000 | 39500000 | 양호 | 0 | 0 | 마이크로디지탈 | 한국 | 마이크로디지탈 | 에코메디칼 | 일반 | 1 | 내자 | 윤종부 | 에코메디칼 | 정남일 | 개인정보보안 | 개인정보보안 |  | 인터페이스PC | 116.3.84.131 |  |  |  |  | WIN 10 | 11 |  | 해당없음 | 고정형
50199 | 0099 | 02270 | 인공신장실 | 인공신장실 | 인공신장실 | 인공신장실 | 인공신장실25번 | 인공 신장기 | ARTIS | XF035829 | 20210626 | 20000000 | 20000000 | 20000000 | 양호 | 0 | 2 | Baxter | 스웨덴 | (주)박스터 | (주)박스터 | 고위험 | 3 | 내자 | 김정일 | 밴티브코리아 주식회사 | 이병렬 | 개인정보보안 | [9 empty] | 11 |  | 해당없음 | 고정형
50199 | 0099 | 02280 | 인공신장실 | 인공신장실 | 인공신장실 | 인공신장실 | 인공신장실26번 | 인공 신장기 | ARTIS | FX035902 | 20210626 | 20000000 | 20000000 | 20000000 | 양호 | 0 | 2 | Baxter | 스웨덴 | (주)박스터 | (주)박스터 | 고위험 | 3 | 내자 | 김정일 | 밴티브코리아 주식회사 | 이병렬 | 개인정보보안 | [9 empty] | 11 |  | 해당없음 | 고정형
50199 | 0099 | 02290 | 인공신장실 | 인공신장실 | 인공신장실 | 인공신장실 | 인공신장실28번 | 인공 신장기 | ARTIS | FX035836 | 20210626 | 20000000 | 20000000 | 20000000 | 양호 | 0 | 3 | Baxter | 스웨덴 | (주)박스터 | (주)박스터 | 고위험 | 3 | 내자 | 김정일 | 밴티브코리아 주식회사 | 이병렬 | 개인정보보안 | [9 empty] | 11 |  | 해당없음 | 고정형
50199 | 0099 | 02300 | 인공신장실 | 인공신장실 | 인공신장실 | 인공신장실 | 인공신장실27번 | 인공 신장기 | ARTIS | FX035616 | 20210626 | 20000000 | 20000000 | 20000000 | 양호 | 0 | 1 | Baxter | 스웨덴 | (주)박스터 | (주)박스터 | 고위험 | 3 | 내자 | 김정일 | 밴티브코리아 주식회사 | 이병렬 | 개인정보보안 | [9 empty] | 11 |  | 해당없음 | 고정형
50199 | 0099 | 02310 | 인공신장실 | 인공신장실 | 인공신장실 | 인공신장실 | 인공신장실P1 | 인공 신장기(이동형) | AK98 | 055302 | 20210626 | 14500000 | 14500000 | 14500000 | 양호 | 0 | 0 | Baxter | 이탈리아 | (주)박스터 | (주)박스터 | 고위험 | 3 | 내자 | 김정일 | 밴티브코리아 주식회사 | 이병렬 | 개인정보보안 | [9 empty] | 11 |  | 해당없음 | 이동형
50199 | 0099 | 02320 | 인공신장실 | 인공신장실 | 인공신장실 | 인공신장실 | 인공신장실P2 | 인공 신장기(이동형) | AK98 | 055307 | 20210626 | 14500000 | 14500000 | 14500000 | 양호 | 0 | 1 | Baxter | 이탈리아 | (주)박스터 | (주)박스터 | 고위험 | 3 | 내자 | 김정일 | 밴티브코리아 주식회사 | 이병렬 | 개인정보보안 | [9 empty] | 11 |  | 해당없음 | 이동형
50199 | 0099 | 02330 | 인공신장실 | 인공신장실 | 인공신장실 | 인공신장실 | 인공신장실P3 | 인공 신장기(이동형) | AK98 | 056618 | 20210626 | 14500000 | 14500000 | 14500000 | 양호 | 0 | 2 | Baxter | 이탈리아 | (주)박스터 | (주)박스터 | 고위험 | 3 | 내자 | 김정일 | 밴티브코리아 주식회사 | 이병렬 | 개인정보보안 | [9 empty] | 11 |  | 해당없음 | 이동형
50199 | 0099 | 02340 | 인공신장실 | 인공신장실 | 인공신장실 | 인공신장실 | 인공신장실 | 인공 신장기(이동형) | AK98 | 056203 | 20210626 | 14500000 | 14500000 | 14500000 | 양호 | 0 | 1 | Baxter | 이탈리아 | (주)박스터 | (주)박스터 | 고위험 | 3 | 내자 | 김정일 | 밴티브코리아 주식회사 | 이병렬 | 개인정보보안 | [9 empty] | 11 |  | 해당없음 | 이동형
50199 | 0099 | 02350 | 병리과 | 면역병리 | 병리과 | 면역병리 | 면역병리검사실 | 자동 면역조직 염색기 | BenchMark Ultra | 319246 | 20210721 | 165000000 | 165000000 | 165000000 | 양호 | 0 | 0 | ROCHE VENTANA | 미국 | 한국로슈진단(주) | sunny meditech (써니메디텍) | 일반 | 1 | 내자 | 윤종부 | sunny meditech (써니메디텍) | 차준신 | 개인정보보안 | 개인정보보안 | [8 empty] | 11 |  | 해당없음 | 고정형
50199 | 0099 | 02360 | N-ICU | N-ICU | N-ICU | N-ICU | N-ICU공용 | 산화질소전달장치 | INOmax Total Care | DK20200011 | 20210902 | 0 | 0 | 0 | 양호 | 0 | 0 | Mallinckkrodt | 미국 | Synex | (주)사이넥스 | 일반 | 3 | 내자 | 김정일 | (주)사이넥스 | 김창수 | 개인정보보안 | 개인정보보안 | [8 empty] | 11 |  | 해당없음 | 이동형
50199 | 0099 | 02370 | N-ICU | N-ICU | N-ICU | N-ICU | N-ICU | 산화질소전달장치 | INOmax Total Care | DK20200012 | 20210902 | 0 | 0 | 0 | 양호 | 0 | 0 | Mallinckkrodt | 미국 | Synex | (주)사이넥스 | 일반 | 3 | 내자 | 김정일 | (주)사이넥스 | 김창수 | 개인정보보안 | 개인정보보안 | [8 empty] | 11 |  | 해당없음 | 이동형
50199 | 0099 | 02380 | 인공신장실 | 인공신장실 | 인공신장실 | 인공신장실 | 준중증환자 전담치료병상 | 인공 신장기(이동형) | AK98 | AK061537 | 20220323 | 14500000 | 14500000 | 14500000 | 양호 | 0 | 1 | Baxter | 이탈리아 | (주)박스터 | (주)박스터 | 고위험 | 3 | 내자 | 김정일 | 밴티브코리아 주식회사 | 이병렬 | 개인정보보안 | [9 empty] | 11 |  | 해당없음 | 이동형
50199 | 0099 | 02390 | 진단검사의학과 | 미생물분자파트 | 진단검사의학과 | 미생물분자파트 | 분자유전검사실2 | 핵산 추출기 | AdvanSure E3 | HWTD(10)-1416-02-002 | 20220319 | 22000000 | 22000000 | 22000000 | 양호 | 0 | 0 | (주)한울티피씨 | 대한민국 | (주)한울티피씨 | 제이메드 | 일반 | 1 | 내자 | 윤종부 | 제이메드 | 배종기 | 개인정보보안 | [9 empty] | 11 |  | 해당없음 | 고정형
50199 | 0099 | 02400 | 진단검사의학과 | 미생물분자파트 | 진단검사의학과 | 미생물분자파트 | 분자유전검사실2 | 실시간 유전자증폭기 | CFX96 Real Time PCR | 787BR17817 | 20220422 | 50000000 | 50000000 | 50000000 | 양호 | 0 | 0 | BIO-RAD | 싱가폴 | (주)씨젠 | 제이메드 | 일반 | 2 | 내자 | 윤종부 | 제이메드 | 남성균 대리 | 개인정보보안 |  |  | 인터페이스PC | 116.3.84.189 |  |  |  |  | WIN 7 | 11 |  | 해당없음 | 고정형
50199 | 0099 | 02410 | 진단검사의학과 | 화학면역파트 | 진단검사의학과 | 화학면역파트 | 임상화학검사실 | 당화혈색소 측정기 | HLC-723G11 | 13312703 | 20220601 | 0 | 0 | 0 | 양호 | 0 | 0 | TOSOH | 일본 | (주)경일하이텍 | (주)제일메디칼 | 일반 | 1 | 내자 | 윤종부 | (주)제일메디칼 | 이재득 | 개인정보보안 | 개인정보보안 |  | 인터페이스PC | 116.3.84.183 |  |  |  |  | WIN 10 | 11 |  | 해당없음 | 고정형
50199 | 0099 | 02420 | 진단검사의학과 | 화학면역파트 | 진단검사의학과 | 화학면역파트 | 임상화학검사실 | 당화혈색소 측정기 | HLC-723G11 | 13312603 | 20220601 | 0 | 0 | 0 | 양호 | 0 | 0 | TOSOH | 일본 | (주)경일하이텍 | (주)제일메디칼 | 일반 | 1 | 내자 | 윤종부 | (주)제일메디칼 | 이재득 | 개인정보보안 | 개인정보보안 |  | 인터페이스PC | 116.3.84.60 |  |  |  |  | WIN 7 | 11 |  | 해당없음 | 고정형
50199 | 0099 | 02430 | 진단검사의학과 | 화학면역파트 | 진단검사의학과 | 화학면역파트 | 임상화학검사실 | 당화혈색소 측정기 | HLC-723G11 | 13292603 | 20220601 | 0 | 0 | 0 | 양호 | 0 | 0 | TOSOH | 일본 | (주)경일하이텍 | (주)제일메디칼 | 일반 | 1 | 내자 | 윤종부 | (주)제일메디칼 | 이재득 | 개인정보보안 | 개인정보보안 |  | 인터페이스PC | 116.3.84.183 |  |  |  |  | WIN 10 | 11 |  | 해당없음 | 고정형
50199 | 0099 | 02440 | 진단검사의학과 | 화학면역파트 | 진단검사의학과 | 화학면역파트 | 진단면역검사실 | 자동 면역분석기 | Architect i2000sr | iSR64842 | 20220601 | 0 | 0 | 0 | 양호 | 0 | 0 | Abbott | 싱가포르 | 한국애보트(유) | 비전메디케어 | 일반 | 1 | 내자 | 윤종부 | 비전메디케어 | 박영재 | 개인정보보안 |  |  | 인터페이스PC | 116.3.84.60 |  |  |  |  | WIN 7 | 11 |  | 해당없음 | 고정형
50199 | 0099 | 02450 | 진단검사의학과 | 화학면역파트 | 진단검사의학과 | 화학면역파트 | 진단면역검사실 | 자동 면역분석기 | Architect i2000sr | iSR64843 | 20220531 | 0 | 0 | 0 | 양호 | 0 | 0 | Abbott | 싱가포르 | 한국애보트(유) | 비전메디케어 | 일반 | 1 | 내자 | 윤종부 | 비전메디케어 | 박영재 | 개인정보보안 |  |  | 인터페이스PC | 116.3.84.60 |  |  |  |  | WIN 7 | 11 |  | 해당없음 | 고정형
50199 | 0099 | 02460 | 진단검사의학과 | 화학면역파트 | 진단검사의학과 | 화학면역파트 | 특수면역검사실 | 자동 면역분석기 | PATHFAST | 2105D4163 | 20220607 | 0 | 0 | 0 | 양호 | 0 | 0 | LSI Medience | 일본 | 아산제약(주) | 주식회사 정원메디칼 | 일반 | 1 | 내자 | 윤종부 | 주식회사 정원메디칼 | 윤진욱 | 개인정보보안 |  |  | 인터페이스PC | 116.3.84.69 |  |  |  |  | WIN 7 | 11 |  | 해당없음 | 고정형
50199 | 0099 | 02470 | 진단검사의학과 | 화학면역파트 | 진단검사의학과 | 화학면역파트 | 특수면역검사실 | 자동 면역분석기 | PATHFAST | 2105D4164 | 20220607 | 0 | 0 | 0 | 양호 | 0 | 0 | LSI Medience | 일본 | 아산제약(주) | 주식회사 정원메디칼 | 일반 | 1 | 내자 | 윤종부 | 주식회사 정원메디칼 | 윤진욱 | 개인정보보안 |  |  | 인터페이스PC | 116.3.84.69 |  |  |  |  | WIN 7 | 11 |  | 해당없음 | 고정형
50199 | 0099 | 02480 | 진단검사의학과 | 화학면역파트 | 진단검사의학과 | 화학면역파트 | 요경검검사실 | 요화학 분석기 | URISCAN SUPER+ | UF-21000433 | 20221123 | 27500000 | 27500000 | 27500000 | 양호 | 0 | 1 | 영동전자(주) | 대한민국 | 영동제약(주) | 대연메디칼 | 일반 | 1 | 내자 | 윤종부 | 영동제약(주) | 손정규 | 개인정보보안 |  | 23년1월본체교체 | [7 empty] | 11 |  | 해당없음 | 고정형
50199 | 0099 | 02490 | 진단검사의학과 | 화학면역파트 | 진단검사의학과 | 화학면역파트 | 요경검검사실 | 요화학 분석기 | URISCAN SUPER+ | UF-21000432 | 20221123 | 27500000 | 27500000 | 27500000 | 양호 | 0 | 0 | 영동전자(주) | 대한민국 | 영동제약(주) | 대연메디칼 | 일반 | 1 | 내자 | 윤종부 | 영동제약(주) | 손정규 | 개인정보보안 |  | 23년1월본체교체 | [7 empty] | 11 |  | 해당없음 | 고정형
50199 | 0099 | 02500 | 진단검사의학과 | 혈액은행 | 진단검사의학과 | 혈액은행 | 혈액은행 | 혈액형 자동분석기 | IH-500 | 0502436 | 20221124 | 150000000 | 150000000 | 150000000 | 양호 | 0 | 0 | BIO-RAD | 프랑스 | 한국바이오래드(주) | (주)세빛메디칼 | 일반 | 1 | 내자 | 윤종부 | (주)세빛메디칼 | 김순길 | 개인정보보안 | 개인정보보안 | [8 empty] | 11 |  | 해당없음 | 고정형
50199 | 0099 | 02510 | 진단검사의학과 | 화학면역파트 | 진단검사의학과 | 화학면역파트 | 요경검검사실 | 요침사 분석기 | UF-5000 | 15436 | 20221123 | 50000000 | 50000000 | 50000000 | 양호 | 0 | 0 | SYSMAX | 일본 | 시스멕스코리아(주) | 주식회사 한결랩 | 일반 | 1 | 내자 | 윤종부 | 시스멕스코리아 주식회사 | 박동민 | 개인정보보안 | 개인정보보안 | [8 empty] | 11 |  | 해당없음 | 고정형
50199 | 0099 | 02520 | 진단검사의학과 | 화학면역파트 | 진단검사의학과 | 화학면역파트 | 요경검검사실 | 요침사 분석기 | UF-5000 | 15429 | 20221123 | 50000000 | 50000000 | 50000000 | 양호 | 0 | 0 | SYSMAX | 일본 | 시스멕스코리아(주) | 주식회사 한결랩 | 일반 | 1 | 내자 | 윤종부 | 시스멕스코리아 주식회사 | 박동민 | 개인정보보안 | 개인정보보안 | [8 empty] | 11 |  | 해당없음 | 고정형
50199 | 0099 | 02760 | 종합건진파트 | 건진내시경실Unit | 종합건진파트 | 건진내시경실Unit | 소독실2,1번 | 내시경 세척기 | OER-AW | 2334109 | 20230404 | 17800000 | 17800000 | 17800000 | 양호 | 0 | 0 | OLYMPUS | 일본 | 올림푸스한국(주) | 올림푸스한국(주) | 일반 | 2 | 내자 | 윤종부 | 올림푸스한국(주) | 이훈주 | 개인정보보안 | [9 empty] | 11 |  | 해당없음 | 고정형
50199 | 0099 | 02770 | 종합건진파트 | 건진내시경실Unit | 종합건진파트 | 건진내시경실Unit | 소독실2,2번 | 내시경 세척기 | OER-AW | 2334110 | 20230404 | 17800000 | 17800000 | 17800000 | 양호 | 0 | 0 | OLYMPUS | 일본 | 올림푸스한국(주) | 올림푸스한국(주) | 일반 | 2 | 내자 | 윤종부 | 올림푸스한국(주) | 이훈주 | 개인정보보안 | [9 empty] | 11 |  | 해당없음 | 고정형
50199 | 0099 | 02780 | 종합건진파트 | 건진내시경실Unit | 종합건진파트 | 건진내시경실Unit | 소독실2,3번 | 내시경 세척기 | OER-AW | 2334111 | 20230404 | 17800000 | 17800000 | 17800000 | 양호 | 0 | 0 | OLYMPUS | 일본 | 올림푸스한국(주) | 올림푸스한국(주) | 일반 | 2 | 내자 | 윤종부 | 올림푸스한국(주) | 이훈주 | 개인정보보안 | [9 empty] | 11 |  | 해당없음 | 고정형
50199 | 0099 | 02790 | 종합건진파트 | 건진내시경실Unit | 종합건진파트 | 건진내시경실Unit | 소독실1,8번 | 내시경 세척기 | OER-AW | 2334140 | 20230404 | 17800000 | 17800000 | 17800000 | 양호 | 0 | 0 | OLYMPUS | 일본 | 올림푸스한국(주) | 올림푸스한국(주) | 일반 | 2 | 내자 | 윤종부 | 올림푸스한국(주) | 이훈주 | 개인정보보안 | [9 empty] | 11 |  | 해당없음 | 고정형
50199 | 0099 | 02800 | 종합건진파트 | 건진내시경실Unit | 종합건진파트 | 건진내시경실Unit | 소독실1,5번 | 내시경 세척기 | OER-AW | 2334112 | 20230404 | 17800000 | 17800000 | 17800000 | 양호 | 0 | 0 | OLYMPUS | 일본 | 올림푸스한국(주) | 올림푸스한국(주) | 일반 | 2 | 내자 | 윤종부 | 올림푸스한국(주) | 이훈주 | 개인정보보안 | [9 empty] | 11 |  | 해당없음 | 고정형
50199 | 0099 | 02810 | 종합건진파트 | 건진내시경실Unit | 종합건진파트 | 건진내시경실Unit | 소독실1,7번 | 내시경 세척기 | OER-AW | 2334114 | 20230404 | 17800000 | 17800000 | 17800000 | 양호 | 0 | 0 | OLYMPUS | 일본 | 올림푸스한국(주) | 올림푸스한국(주) | 일반 | 2 | 내자 | 윤종부 | 올림푸스한국(주) | 이훈주 | 개인정보보안 | [9 empty] | 11 |  | 해당없음 | 고정형
50199 | 0099 | 02820 | 종합건진파트 | 건진내시경실Unit | 종합건진파트 | 건진내시경실Unit | 소독실1,6번 | 내시경 세척기 | OER-AW | 2334113 | 20230404 | 17800000 | 17800000 | 17800000 | 양호 | 0 | 0 | OLYMPUS | 일본 | 올림푸스한국(주) | 올림푸스한국(주) | 일반 | 2 | 내자 | 윤종부 | 올림푸스한국(주) | 이훈주 | 개인정보보안 | [9 empty] | 11 |  | 해당없음 | 고정형
50199 | 0099 | 02830 | 종합건진파트 | 건진내시경실Unit | 종합건진파트 | 건진내시경실Unit | 소독실1,9번 | 내시경 세척기 | OER-AW | 2334116 | 20230404 | 17800000 | 17800000 | 17800000 | 양호 | 0 | 0 | OLYMPUS | 일본 | 올림푸스한국(주) | 올림푸스한국(주) | 일반 | 2 | 내자 | 윤종부 | 올림푸스한국(주) | 이훈주 | 개인정보보안 | [9 empty] | 11 |  | 해당없음 | 고정형
50199 | 0099 | 02840 | 종합건진파트 | 건진내시경실Unit | 종합건진파트 | 건진내시경실Unit | 소독실1,12번 | 내시경 세척기 | OER-AW | 2334117 | 20230404 | 17800000 | 17800000 | 17800000 | 양호 | 0 | 0 | OLYMPUS | 일본 | 올림푸스한국(주) | 올림푸스한국(주) | 일반 | 2 | 내자 | 윤종부 | 올림푸스한국(주) | 이훈주 | 개인정보보안 | [9 empty] | 11 |  | 해당없음 | 고정형
50199 | 0099 | 02850 | 종합건진파트 | 건진내시경실Unit | 종합건진파트 | 건진내시경실Unit | 소독실1,13번 | 내시경 세척기 | OER-AW | 2334118 | 20230404 | 17800000 | 17800000 | 17800000 | 양호 | 0 | 0 | OLYMPUS | 일본 | 올림푸스한국(주) | 올림푸스한국(주) | 일반 | 2 | 내자 | 윤종부 | 올림푸스한국(주) | 이훈주 | 개인정보보안 | [9 empty] | 11 |  | 해당없음 | 고정형
50199 | 0099 | 02860 | 직업환경의학과 | 일반신검내시경실 | 직업환경의학과 | 일반신검내시경실 | 세척실 | 내시경 세척기 | OER-AW | 2334119 | 20230416 | 17800000 | 17800000 | 17800000 | 양호 | 0 | 2 | OLYMPUS | 일본 | 올림푸스한국(주) | 올림푸스한국(주) | 일반 | 2 | 내자 | 김창진 | 올림푸스한국(주) | 이훈주 | 개인정보보안 | [9 empty] | 11 |  | 해당없음 | 고정형
50199 | 0099 | 02870 | 직업환경의학과 | 일반신검내시경실 | 직업환경의학과 | 일반신검내시경실 | 세척실 | 내시경 세척기 | OER-AW | 2334121 | 20230416 | 17800000 | 17800000 | 17800000 | 양호 | 0 | 0 | OLYMPUS | 일본 | 올림푸스한국(주) | 올림푸스한국(주) | 일반 | 2 | 내자 | 김창진 | 올림푸스한국(주) | 이훈주 | 개인정보보안 | [9 empty] | 11 |  | 해당없음 | 고정형
50199 | 0099 | 02880 | 직업환경의학과 | 일반신검내시경실 | 직업환경의학과 | 일반신검내시경실 | 세척실 | 내시경 세척기 | OER-AW | 2334122 | 20230416 | 17800000 | 17800000 | 17800000 | 양호 | 0 | 0 | OLYMPUS | 일본 | 올림푸스한국(주) | 올림푸스한국(주) | 일반 | 2 | 내자 | 김창진 | 올림푸스한국(주) | 이훈주 | 개인정보보안 | [9 empty] | 11 |  | 해당없음 | 고정형
50199 | 0099 | 02890 | 소화내시경실 | 소화내시경실 | 소화내시경실 | 소화내시경실 | 소화내시경실 공용 | 내시경 세척기 | OER-AW | 2334123 | 20230416 | 17800000 | 17800000 | 17800000 | 양호 | 0 | 0 | OLYMPUS | 일본 | 올림푸스한국(주) | 올림푸스한국(주) | 일반 | 2 | 내자 | 김정일 | 올림푸스한국(주) | 이훈주 | 개인정보보안 | [9 empty] | 11 |  | 해당없음 | 고정형
50199 | 0099 | 02900 | 소화내시경실 | 소화내시경실 | 소화내시경실 | 소화내시경실 | 소화내시경실 | 내시경 세척기 | OER-AW | 2334125 | 20230416 | 17800000 | 17800000 | 17800000 | 양호 | 0 | 0 | OLYMPUS | 일본 | 올림푸스한국(주) | 올림푸스한국(주) | 일반 | 2 | 내자 | 김정일 | 올림푸스한국(주) | 이훈주 | 개인정보보안 | [9 empty] | 11 |  | 해당없음 | 고정형
50199 | 0099 | 02910 | 소화내시경실 | 소화내시경실 | 소화내시경실 | 소화내시경실 | 소화내시경실 공용 | 내시경 세척기 | OER-AW | 2334126 | 20230416 | 17800000 | 17800000 | 17800000 | 양호 | 0 | 0 | OLYMPUS | 일본 | 올림푸스한국(주) | 올림푸스한국(주) | 일반 | 2 | 내자 | 김정일 | 올림푸스한국(주) | 이훈주 | 개인정보보안 | [9 empty] | 11 |  | 해당없음 | 고정형
50199 | 0099 | 02920 | 소화내시경실 | 소화내시경실 | 소화내시경실 | 소화내시경실 | 소화내시경실 공용 | 내시경 세척기 | OER-AW | 2334127 | 20230416 | 17800000 | 17800000 | 17800000 | 양호 | 0 | 0 | OLYMPUS | 일본 | 올림푸스한국(주) | 올림푸스한국(주) | 일반 | 2 | 내자 | 김정일 | 올림푸스한국(주) | 이훈주 | 개인정보보안 | [9 empty] | 11 |  | 해당없음 | 고정형
50199 | 0099 | 02930 | 소화내시경실 | 소화내시경실 | 소화내시경실 | 소화내시경실 | 소화내시경실 공용 | 내시경 세척기 | OER-AW | 2334128 | 20230416 | 17800000 | 17800000 | 17800000 | 양호 | 0 | 0 | OLYMPUS | 일본 | 올림푸스한국(주) | 올림푸스한국(주) | 일반 | 2 | 내자 | 김정일 | 올림푸스한국(주) | 이훈주 | 개인정보보안 | [9 empty] | 11 |  | 해당없음 | 고정형
50199 | 0099 | 02940 | 소화내시경실 | 소화내시경실 | 소화내시경실 | 소화내시경실 | 소화내시경실 공용 | 내시경 세척기 | OER-AW | 2334124 | 20230416 | 17800000 | 17800000 | 17800000 | 양호 | 0 | 0 | OLYMPUS | 일본 | 올림푸스한국(주) | 올림푸스한국(주) | 일반 | 2 | 내자 | 김정일 | 올림푸스한국(주) | 이훈주 | 개인정보보안 | [9 empty] | 11 |  | 해당없음 | 고정형
50199 | 0099 | 02950 | 기관지내시경실 | 기관지내시경실 | 기관지내시경실 | 기관지내시경실 | 기관지 내시경실 공용 | 내시경 세척기 | OER-AW | 2334120 | 20230416 | 17800000 | 17800000 | 17800000 | 양호 | 0 | 0 | OLYMPUS | 일본 | 올림푸스한국(주) | 올림푸스한국(주) | 일반 | 2 | 내자 | 김정일 | 올림푸스한국(주) | 이훈주 | 개인정보보안 | [9 empty] | 11 |  | 해당없음 | 고정형
50199 | 0099 | 02960 | 진단검사의학과 | 미생물분자파트 | 진단검사의학과 | 미생물분자파트 | 분자유전검사실1 | 실시간 유전자증폭기 | GeneXpert IV | 110018782 | 20230501 | 0 | 0 | 0 | 양호 | 0 | 0 | CEPHIED | 미국 | (주)진엑스 | 주식회사 정원메디칼 | 일반 | 2 | 내자 | 윤종부 | 주식회사 정원메디칼 | 김해미 | 개인정보보안 | 개인정보보안 | [8 empty] | 11 |  | 해당없음 | 고정형
50199 | 0099 | 02970 | 진단검사의학과 | 미생물분자파트 | 진단검사의학과 | 미생물분자파트 | 분자유전검사실1 | 실시간 유전자증폭기 | GeneXpert IV | 110018732 | 20230501 | 0 | 0 | 0 | 양호 | 0 | 0 | CEPHIED | 미국 | (주)진엑스 | 주식회사 정원메디칼 | 일반 | 2 | 내자 | 윤종부 | 주식회사 정원메디칼 | 김해미 | 개인정보보안 | 개인정보보안 | [8 empty] | 11 |  | 해당없음 | 고정형
50199 | 0099 | 02980 | 진단검사의학과 | 미생물분자파트 | 진단검사의학과 | 미생물분자파트 | 분자유전검사실1 | 실시간 유전자증폭기 | Cobas 5800 | 1575 | 20230526 | 0 | 0 | 0 | 양호 | 0 | 0 | ROCHE | 스위스 | 한국로슈진단(주) | (주)제일메디칼 | 일반 | 2 | 내자 | 윤종부 | (주)제일메디칼 | 이재득 | 개인정보보안 | [9 empty] | 11 |  | 해당없음 | 고정형
50199 | 0099 | 02990 | 진단검사의학과 | 혈액검경파트 | 진단검사의학과 | 혈액검경파트 | 진단혈액검사실 | 혈액응고 측정기 | ACL TOP 750 LAS | 23011017 | 20230608 | 0 | 0 | 0 | 양호 | 0 | 0 | Werfen | 미국 | 웨펜메디칼아이엘(주) | (주)라보텍스 | 일반 | 1 | 내자 | 윤종부 | (주)라보텍스 | 박용표(본사) | 개인정보보안 | 개인정보보안 | [8 empty] | 11 |  | 해당없음 | 고정형
50199 | 0099 | 03000 | 진단검사의학과 | 혈액검경파트 | 진단검사의학과 | 혈액검경파트 | 진단혈액검사실 | 혈액응고 측정기 | ACL TOP 550 CTS | 23012450 | 20230608 | 0 | 0 | 0 | 양호 | 0 | 0 | Werfen | 미국 | 웨펜메디칼아이엘(주) | (주)라보텍스 | 일반 | 1 | 내자 | 윤종부 | (주)라보텍스 | 박용표(본사) | 개인정보보안 | 개인정보보안 | [8 empty] | 11 |  | 해당없음 | 고정형
50199 | 0099 | 03010 | 진단검사의학과 | 화학면역파트 | 진단검사의학과 | 화학면역파트 | 화학면역파트 | 검체검사 자동화시스템 | Cobas P 612 | 63300125 | 20230619 | 0 | 0 | 0 | 양호 | 0 | 0 | ROCHE | 독일 | 한국로슈진단(주) | (주)제일메디칼 | 일반 | 1 | 내자 | 윤종부 | (주)제일메디칼 | 이재득 | 개인정보보안 | [9 empty] | 11 |  | 해당없음 | 고정형
50199 | 0099 | 03020 | 종합건진파트 | 건진내시경실Unit | 종합건진파트 | 건진내시경실Unit | 소독실2,4번 | 내시경 세척기 | OER-AW | 2334293 | 20231102 | 0 | 0 | 0 | 양호 | 0 | 0 | OLYMPUS | 일본 | 올림푸스한국(주) | 올림푸스한국(주) | 일반 | 2 | 내자 | 윤종부 | 올림푸스한국(주) | 이훈주 | 개인정보보안 | [9 empty] | 11 |  | 해당없음 | 고정형
50199 | 0099 | 03030 | 종합건진파트 | 건진내시경실Unit | 종합건진파트 | 건진내시경실Unit | 소독실1,11번 | 내시경 세척기 | OER-AW | 2334297 | 20231102 | 17800000 | 17800000 | 17800000 | 양호 | 0 | 0 | OLYMPUS | 일본 | 올림푸스한국(주) | 올림푸스한국(주) | 일반 | 2 | 내자 | 윤종부 | 올림푸스한국(주) | 이훈주 | 개인정보보안 | [9 empty] | 11 |  | 해당없음 | 고정형
50199 | 0099 | 03040 | 종합건진파트 | 건진내시경실Unit | 종합건진파트 | 건진내시경실Unit | 소독실1,10번 | 내시경 세척기 | OER-AW | 2334296 | 20231102 | 17800000 | 17800000 | 17800000 | 양호 | 0 | 0 | OLYMPUS | 일본 | 올림푸스한국(주) | 올림푸스한국(주) | 일반 | 2 | 내자 | 윤종부 | 올림푸스한국(주) | 이훈주 | 개인정보보안 | [9 empty] | 11 |  | 해당없음 | 고정형
50199 | 0099 | 03050 | 진단검사의학과 | 미생물분자파트 | 진단검사의학과 | 미생물분자파트 | 미생물검사실 | 자동 미생물검사기 | VITEK 2 XL | VTK2XL5985 | 20240106 | 0 | 0 | 0 | 양호 | 0 | 0 | BIOMERIEUX | 미국 | (주)비오메리으코리아 | 주식회사 제이아이메디칼 | 일반 | 1 | 내자 | 윤종부 | 주식회사 제이아이메디칼 | 김배성 | 개인정보보안 | [9 empty] | 11 |  | 해당없음 | 고정형
50199 | 0099 | 03060 | 신속대응진료실 | 신속대응진료실 | 신속대응진료실 | 신속대응진료실 | 정보지원팀 서버실 | 인공지능 프로그램(생체신호) | PowerEdge R450 | JDZJ814 | 20240429 | 0 | 0 | 0 | 양호 | 0 | 0 | DELL | 중국 | (주)에이아이트릭스 | (주)에이아이트릭스 | 일반 | 2 | 내자 | 윤종부 | (주)에이아이트릭스 | 엔지니어 | 개인정보보안 | [9 empty] | 11 |  | 해당없음 | 고정형
50199 | 0099 | 03070 | 응급실 | 응급실 | 응급실 | 응급실 | 응급실 | 혈액가스 분석기 | PRIME PLUS | PP19230150C | 20240703 | 33000000 | 33000000 | 33000000 | 양호 | 0 | 0 | NOVA | 미국 | 동방피오씨(주) | 동영메디칼(주) | 일반 | 1 | 내자 | 김정일 | 동영메디칼(주) | 김태익 이사 | 개인정보보안 | [9 empty] | 11 |  | 해당없음 | 고정형
50199 | 0099 | 03080 | 81병동(간병통합) | 81병동(간병통합) | 81병동(간병통합) | 81병동(간병통합) | 81병동 | 혈액가스 분석기 | PRIME PLUS | PP13240750C | 20240703 | 33000000 | 33000000 | 33000000 | 양호 | 0 | 0 | NOVA | 미국 | 동방피오씨(주) | 동영메디칼(주) | 일반 | 1 | 내자 | 김창진 | 동영메디칼(주) | 김태익 이사 | 개인정보보안 | [9 empty] | 11 |  | 해당없음 | 고정형
50199 | 0099 | 03090 | 응급중환자실 | 응급중환자실 | 응급중환자실 | 응급중환자실 | 응급중환자실 | 혈액가스 분석기 | PRIME PLUS | PP13240620C | 20240703 | 33000000 | 33000000 | 33000000 | 양호 | 0 | 0 | NOVA | 미국 | 동방피오씨(주) | 동영메디칼(주) | 일반 | 1 | 내자 | 김정일 | 동영메디칼(주) | 김태익 이사 | 개인정보보안 | [9 empty] | 11 |  | 해당없음 | 고정형
50199 | 0099 | 03100 | M-ICU | M-ICU | M-ICU | M-ICU | M-ICU공용 | 혈액가스 분석기 | PRIME PLUS | PP13240440C | 20240720 | 33000000 | 33000000 | 33000000 | 양호 | 0 | 0 | NOVA | 미국 | 동방피오씨(주) | 동영메디칼(주) | 일반 | 2 | 내자 | 김정일 | 동영메디칼(주) | 김태익 | 개인정보보안 | 개인정보보안 | [8 empty] | 11 |  | 해당없음 | 고정형
50199 | 0099 | 03110 | S-ICU | S-ICU | S-ICU | S-ICU | S-ICU공용 | 혈액가스 분석기 | PRIME PLUS | PP13240490C | 20240720 | 33000000 | 33000000 | 33000000 | 양호 | 0 | 0 | NOVA | 미국 | 동방피오씨(주) | 동영메디칼(주) | 일반 | 2 | 내자 | 김정일 | 동영메디칼(주) | 김태익 | 개인정보보안 | 개인정보보안 | [8 empty] | 11 |  | 해당없음 | 고정형
50199 | 0099 | 03120 | 응급실 | 응급실 | 응급실 | 응급실 | 응급실 공용 | 혈액가스 분석기 | PRIME PLUS | PP13240560C | 20240720 | 33000000 | 33000000 | 33000000 | 양호 | 0 | 0 | NOVA | 미국 | 동방피오씨(주) | 동영메디칼(주) | 일반 | 2 | 내자 | 김정일 | 동영메디칼(주) | 김태익 | 개인정보보안 | 개인정보보안 | [8 empty] | 11 |  | 해당없음 | 고정형
50199 | 0099 | 03130 | 응급실 | 응급실 | 응급실 | 응급실 | 응급실 공용 | 혈액가스 분석기 | PRIME PLUS | PP13240680C | 20240720 | 33000000 | 33000000 | 33000000 | 양호 | 0 | 0 | NOVA | 미국 | 동방피오씨(주) | 동영메디칼(주) | 일반 | 2 | 내자 | 김정일 | 동영메디칼(주) | 김태익 | 개인정보보안 | 개인정보보안 | [8 empty] | 11 |  | 해당없음 | 고정형
50199 | 0099 | 03140 | 진단검사의학과 | 미생물분자파트 | 진단검사의학과 | 미생물분자파트 | 미생물검사실 | 자동 미생물검사기 | VITEK 2 XL | VTK2XL6096 | 20240829 | 280000000 | 280000000 | 280000000 | 양호 | 0 | 0 | BIOMERIEUX | 미국 | (주)비오메리으코리아 | 주식회사 제이아이메디칼 | 일반 | 1 | 내자 | 윤종부 | 주식회사 제이아이메디칼 | 홍성진 | 개인정보보안 | [9 empty] | 11 |  | 해당없음 | 고정형
50199 | 0099 | 03150 | 병리과 | 면역병리 | 병리과 | 면역병리 | 면역병리검사실 | 자동 면역조직 염색기 | BOND-Ⅲ | 3214327 | 20241006 | 110000000 | 110000000 | 110000000 | 양호 | 0 | 0 | LEICA | 호주 | 라이카바이오시스템즈 | (주)건양메디칼 | 일반 | 1 | 내자 | 윤종부 | (주)건양메디칼 | 손대원 | 개인정보보안 | [9 empty] | 11 |  | 해당없음 | 고정형
50199 | 0099 | 03160 | 진단검사의학과 | 미생물분자파트 | 진단검사의학과 | 미생물분자파트 | 미생물검사실 | 미생물 동정장치 | VITEK MS PRIME | ES01007 | 20241012 | 250000000 | 250000000 | 250000000 | 양호 | 0 | 0 | BIOMERIEUX | 미국 | (주)비오메리으코리아 | 주식회사 제이아이메디칼 | 일반 | 1 | 내자 | 윤종부 | 주식회사 제이아이메디칼 | 홍성진 | 개인정보보안 | [9 empty] | 11 |  | 해당없음 | 고정형
50199 | 0099 | 03170 | 병리과 | 면역병리 | 병리과 | 면역병리 | 면역병리검사실 | 자동 면역조직 염색기 | BenchMark Ultra Plus | 1101501 | 20241229 | 165000000 | 165000000 | 165000000 | 양호 | 0 | 0 | ROCHE VENTANA | 미국 | 한국로슈진단(주) | sunny meditech (써니메디텍) | 일반 | 1 | 내자 | 윤종부 | sunny meditech (써니메디텍) | 최우영 | 개인정보보안 | 개인정보보안 | [8 empty] | 11 |  | 해당없음 | 고정형
50199 | 0099 | 03180 | 영상의학과 | 영상의학과 | 영상의학과 | 영상의학과 | 4진단실 공용 | 인공지능 프로그램(유방) | Lunit INSIGHT MMG | E851BCF7C2 | 20250316 | 0 | 0 | 0 | 양호 | 0 | 0 | Lunit | 대한민국 | (주)루닛 | 동국생명과학(주) | 일반 | 3 | 내자 | 김정일 | 동국생명과학(주) | 이경영 | 개인정보보안 |  |  | 유방 | 116.3.76.74 |  |  |  |  | 윈11 | 11 |  | 해당없음 | 고정형
50199 | 0099 | 03190 | 진단검사의학과 | 미생물분자파트 | 진단검사의학과 | 미생물분자파트 | 분자유전검사실 | 다중핵산 검출기 | FilmArray Torch | TB06533 | 20250411 | 110000000 | 110000000 | 110000000 | 양호 | 0 | 0 | BIOMERIEUX | 미국 | (주)비오메리으코리아 | 주식회사 제이아이메디칼 | 일반 | 2 | 내자 | 윤종부 | 주식회사 제이아이메디칼 | 홍성진 | 개인정보보안 | [9 empty] | 11 |  | 해당없음 | 고정형
50199 | 0099 | 03200 | 영상의학과 | 영상의학과 | 영상의학과 | 영상의학과 | 본관CT 기계실 | 인공지능 프로그램(뇌졸증) | AQNET CMN | 4CE508B8F0 | 20250401 | 120000000 | 120000000 | 120000000 | 양호 | 0 | 0 | CERCARE MEDICAL | 덴마크 | 한국컴퓨터모션ISG | 한국컴퓨터모션아이에스지 | 일반 | 2 | 내자 | 김정일 | 한국컴퓨터모션아이에스지 | 손명진 | 개인정보보안 | 개인정보보안 |  | 뇌졸증 | 116.3.76.59 |  |  |  |  | 윈11 | 11 |  | 해당없음 | 고정형
50199 | 0099 | 03210 | 병리과 | 세포병리 | 병리과 | 세포병리 | 세포병리검사실 | 액상세포 검사기 | Totalys SlidePrep | TSP 1193 | 20250613 | 270000000 | 270000000 | 270000000 | 양호 | 0 | 0 | Becton Dickinson | 미국 | 벡톤디킨슨코리아(주) | 참조은메디칼 | 일반 | 1 | 내자 | 윤종부 | 참조은메디칼 | 이현민 | 개인정보보안 | 개인정보보안 | [8 empty] | 11 |  | 해당없음 | 고정형
50199 | 0099 | 03220 | 병리과 | 분자병리 | 병리과 | 분자병리 | 분자병리검사실 | 실시간 유전자증폭기 | BD Viper LT System | VLT 1067 | 20250613 | 290000000 | 290000000 | 290000000 | 양호 | 0 | 0 | Becton Dickinson | 미국 | 벡톤디킨슨코리아(주) | 참조은메디칼 | 일반 | 2 | 내자 | 윤종부 | 참조은메디칼 | 이현민 | 개인정보보안 | 개인정보보안 | [8 empty] | 11 |  | 해당없음 | 고정형
50199 | 0099 | 03230 | 진단검사의학과 | 혈액검경파트 | 진단검사의학과 | 혈액검경파트 | 혈액검경파트 | 혈소판 응집검사기 | INNOVANCE PFA-200 | IN002392 | 20250626 | 17600000 | 17600000 | 17600000 | 양호 | 0 | 0 | SIEMENS | 독일 | 지멘스헬시니어스(주) | (주)세빛메디칼 | 일반 | 1 | 내자 | 윤종부 | (주)세빛메디칼 | 김순길 | 개인정보보안 | [9 empty] | 11 |  | 해당없음 | 고정형
50199 | 0099 | 03240 | 병리과 | 조직병리 | 병리과 | 조직병리 | 조직병리검사실 | 자동 염색기(특수) | BenchMark Special St | 5113943 | 20250808 | 45000000 | 45000000 | 45000000 | 양호 | 0 | 0 | ROCHE | 미국 | 한국로슈진단(주) | sunny meditech (써니메디텍) | 일반 | 1 | 내자 | 윤종부 | sunny meditech (써니메디텍) | 최우영 | 개인정보보안 | [9 empty] | 11 |  | 해당없음 | 고정형
50199 | 0099 | 03250 | 병리과 | 조직병리 | 병리과 | 조직병리 | 조직병리검사실 | 자동 염색기(특수) | BenchMark Special St | 5113944 | 20250808 | 45000000 | 45000000 | 45000000 | 양호 | 0 | 0 | ROCHE | 미국 | 한국로슈진단(주) | sunny meditech (써니메디텍) | 일반 | 1 | 내자 | 윤종부 | sunny meditech (써니메디텍) | 최우영 | 개인정보보안 | [9 empty] | 11 |  | 해당없음 | 고정형
50199 | 0099 | 03260 | 혈관조영파트 | 혈관조영파트 | 혈관조영파트 | 혈관조영파트 | 심혈관 공용 | 인공지능 프로그램(심장) | HeartMedi+ |  | 20251001 | 0 | 0 | 0 | 양호 | 0 | 0 | HeartMedi | 한국 | 에이아이메딕(주) | 에이아이메딕주식회사 | 일반 | 3 | 내자 | 김정일 | 에이아이메딕주식회사 | 김권오 | 개인정보보안 | 개인정보보안 |  | 서버 | 116.3.88.54 |  |  |  |  | 리눅스 | 11 |  | 해당없음 | 고정형
50199 | 0099 | 03270 | 영상의학과 | 영상의학과 | 영상의학과 | 영상의학과 | 종건CT실 | 인공지능 프로그램(CHEST) | LuCAS plus |  | 20251016 | 0 | 0 | 0 | 양호 | 0 | 0 | LuCAS | 대한민국 | 모니터코퍼레이션 | 모니터코퍼레이션 주식회사 | 일반 | 3 | 내자 | 김정일 | 모니터코퍼레이션 주식회사 | 정병규 | 개인정보보안 |  |  | chest | 116.3.91.166 |  |  |  |  | linux | 11 |  | 해당없음 | 고정형
50199 | 0099 | 03280 | 심장혈관검사실 | 심장혈관검사실 | 심장혈관검사실 | 심장혈관검사실 | 정신건강의학과TPS실 | 인공지능 프로그램(심전도 분석) | AiTiA LVSD |  | 20251016 | 0 | 0 | 0 | 양호 | 0 | 0 | 메디칼에이아이 | 대한민국 | 메디칼에이아이 | 다우기기(주) | 일반 | 2 | 내자 | 김정일 | 다우기기(주) | 김기형 | 개인정보보안 |  |  | 서버 | 116.3.83.231 |  |  |  |  | 리눅스 | 11 |  | 해당없음 | 고정형
50199 | 0099 | 03290 | 병리과 | 분자병리 | 병리과 | 분자병리 | 분자병리검사실 | 실시간 유전자증폭기 | Rotor-Gene Q MDx | R1223301 | 20251030 | 55000000 | 55000000 | 55000000 | 양호 | 0 | 0 | QIAGEN | 독일 | 퀴아젠코리아유한회사 | (주)라보텍스 | 일반 | 2 | 내자 | 윤종부 | (주)라보텍스 | 김희훈 | 개인정보보안 | [9 empty] | 11 |  | 해당없음 | 고정형
50199 | 0099 | 03300 | 종합건진파트 | 건진내시경실Unit | 종합건진파트 | 건진내시경실Unit | 소독실1 | 내시경 세척기 | OER-5 | 2500125 | 20251107 | 21000000 | 21000000 | 21000000 | 양호 | 0 | 0 | OLYMPUS | 일본 | 올림푸스한국(주) | 올림푸스한국(주) | 일반 | 2 | 내자 | 윤종부 | 올림푸스한국(주) | 이훈주 | 개인정보보안 | [9 empty] | 11 |  | 해당없음 | 고정형
50199 | 0099 | 03310 | 종합건진파트 | 건진내시경실Unit | 종합건진파트 | 건진내시경실Unit | 소독실1 | 내시경 세척기 | OER-5 | 2500124 | 20251107 | 21000000 | 21000000 | 21000000 | 양호 | 0 | 0 | OLYMPUS | 일본 | 올림푸스한국(주) | 올림푸스한국(주) | 일반 | 2 | 내자 | 윤종부 | 올림푸스한국(주) | 이훈주 | 개인정보보안 | [9 empty] | 11 |  | 해당없음 | 고정형
50199 | 0099 | 03320 | 종합건진파트 | 건진내시경실Unit | 종합건진파트 | 건진내시경실Unit | 소독실1 | 내시경 세척기 | OER-5 | 2500128 | 20251107 | 21000000 | 21000000 | 21000000 | 양호 | 0 | 0 | OLYMPUS | 일본 | 올림푸스한국(주) | 올림푸스한국(주) | 일반 | 2 | 내자 | 윤종부 | 올림푸스한국(주) | 이훈주 | 개인정보보안 | [9 empty] | 11 |  | 해당없음 | 고정형
50199 | 0099 | 03330 | 병리과 | NGS검사실 | 병리과 | NGS검사실 | NGS검사실 | 염기서열 분석기(차세대) | Ion Torrent Genexus | 2619724040131 | 20251210 | 291500000 | 291500000 | 291500000 | 양호 | 0 | 0 | Thermo FIsher Scientific | 싱가포르 | 써모피셔사이언티픽솔루션스(유) | 주식회사 레벡스 | 일반 | 1 | 내자 | 윤종부 | 주식회사 레벡스 | 윤주원(엔지니어) | 개인정보보안 | [9 empty] | 11 |  | 해당없음 | 고정형
50199 | 0099 | 03340 | 병리과 | 분자병리 | 병리과 | 분자병리 | 분자병리검사실 | 실시간 유전자증폭기 | CFX96 Real Time PCR | 787BR20474 | 20251217 | 49500000 | 49500000 | 49500000 | 양호 | 0 | 0 | Bio-Rad | 싱가포르 | (주)씨젠 | 태영메디칼 | 일반 | 2 | 내자 | 윤종부 | 태영메디칼 | 씨젠 조원주 | 개인정보보안 | [9 empty] | 11 |  | 해당없음 | 고정형
50201 | 0002 | 00460 | 51병동 | 51병동 | 51병동 | 51병동 | 51병동스테이션 | 비만도 측정기 | BSM370 | 981600187 | 20160616 | 750000 | 750000 | 1000 | 양호 | 0 | 2 | InBody | 한국 | (주)인바디 | (주)인바디부경 | 일반 | 0 | 내자 | 김창진 | 주식회사 티에스케이비즈텍 | 조춘천 | 개인정보보안 | [9 empty] | 10 |  | 해당없음 | 고정형
50201 | 0002 | 00470 | 52병동 | 52병동 | 52병동 | 52병동 | 52병동스테이션 | 비만도 측정기 | BSM370 | 981600196 | 20160616 | 750000 | 750000 | 1000 | 양호 | 0 | 1 | InBody | 한국 | (주)인바디 | (주)인바디부경 | 일반 | 0 | 내자 | 김창진 | 주식회사 티에스케이비즈텍 | 조춘천 | 개인정보보안 | [9 empty] | 10 |  | 해당없음 | 고정형
50201 | 0002 | 00480 | 61병동(간병통합) | 61병동(간병통합) | 61병동(간병통합) | 61병동(간병통합) | 61병동스테이션 | 비만도 측정기 | BSM370 | 981600195 | 20160616 | 750000 | 750000 | 1000 | 양호 | 0 | 2 | InBody | 한국 | (주)인바디 | (주)인바디부경 | 일반 | 0 | 내자 | 김창진 | 주식회사 티에스케이비즈텍 | 조춘천 | 개인정보보안 | [9 empty] | 10 |  | 해당없음 | 고정형
50201 | 0002 | 00490 | 62병동(간병통합) | 62병동(간병통합) | 62병동(간병통합) | 62병동(간병통합) | 62병동스테이션 | 비만도 측정기 | BSM370 | 981600194 | 20160616 | 750000 | 750000 | 1000 | 양호 | 0 | 1 | InBody | 한국 | (주)인바디 | (주)인바디부경 | 일반 | 0 | 내자 | 김창진 | 주식회사 티에스케이비즈텍 | 조춘천 | 개인정보보안 | [9 empty] | 10 |  | 해당없음 | 고정형
50201 | 0002 | 00500 | 71병동(간병통합) | 71병동(간병통합) | 71병동(간병통합) | 71병동(간병통합) | 간병통합2병동 스테이션 | 비만도 측정기 | BSM370 | 981600189 | 20160616 | 750000 | 750000 | 1000 | 양호 | 0 | 0 | InBody | 한국 | (주)인바디 | (주)인바디부경 | 일반 | 0 | 내자 | 김창진 | 주식회사 티에스케이비즈텍 | 조춘천 | 개인정보보안 | [9 empty] | 10 |  | 해당없음 | 고정형
50201 | 0002 | 00510 | 72병동(간병통합) | 72병동(간병통합) | 72병동(간병통합) | 72병동(간병통합) | 간병통합3병동 스테이션 | 비만도 측정기 | BSM370 | 981600190 | 20160616 | 750000 | 750000 | 1000 | 양호 | 0 | 0 | InBody | 한국 | (주)인바디 | (주)인바디부경 | 일반 | 0 | 내자 | 김창진 | 주식회사 티에스케이비즈텍 | 조춘천 | 개인정보보안 | [9 empty] | 10 |  | 해당없음 | 고정형
50201 | 0002 | 00520 | 81병동(간병통합) | 81병동(간병통합) | 81병동(간병통합) | 81병동(간병통합) | 81병동스테이션 | 비만도 측정기 | BSM370 | 981600188 | 20160616 | 750000 | 750000 | 1000 | 양호 | 0 | 0 | InBody | 한국 | (주)인바디 | (주)인바디부경 | 일반 | 0 | 내자 | 김창진 | 주식회사 티에스케이비즈텍 | 조춘천 | 개인정보보안 | [9 empty] | 10 |  | 해당없음 | 고정형
50201 | 0002 | 00530 | 82병동(간병통합) | 82병동(간병통합) | 82병동(간병통합) | 82병동(간병통합) | 82병동스테이션 | 비만도 측정기 | BSM370 | 981600203 | 20160616 | 750000 | 750000 | 1000 | 양호 | 0 | 2 | InBody | 한국 | (주)인바디 | (주)인바디부경 | 일반 | 0 | 내자 | 김창진 | 주식회사 티에스케이비즈텍 | 조춘천 | 개인정보보안 | [9 empty] | 10 |  | 해당없음 | 고정형
50201 | 0002 | 00540 | 91병동(간병통합) | 91병동(간병통합) | 91병동(간병통합) | 91병동(간병통합) | 간병통합1병동 스테이션 | 비만도 측정기 | BSM370 | 981600193 | 20160616 | 750000 | 750000 | 1000 | 양호 | 0 | 0 | InBody | 한국 | (주)인바디 | (주)인바디부경 | 일반 | 0 | 내자 | 김창진 | 주식회사 티에스케이비즈텍 | 조춘천 | 개인정보보안 | [9 empty] | 10 |  | 해당없음 | 고정형
50201 | 0002 | 00550 | 92병동(간병통합) | 92병동(간병통합) | 92병동(간병통합) | 92병동(간병통합) | 92병동스테이션 | 비만도 측정기 | BSM370 | 981600200 | 20160616 | 750000 | 750000 | 1000 | 양호 | 0 | 0 | InBody | 한국 | (주)인바디 | (주)인바디부경 | 일반 | 0 | 내자 | 김창진 | 주식회사 티에스케이비즈텍 | 조춘천 | 개인정보보안 | [9 empty] | 10 |  | 해당없음 | 고정형
50201 | 0002 | 00560 | 재활의학과 | 재활의학과 | 재활의학과 | 재활의학과 | 재활의학과외래 | 비만도 측정기 | BSM370 | 981600201 | 20160616 | 750000 | 750000 | 1000 | 양호 | 0 | 0 | InBody | 한국 | (주)인바디 | (주)인바디부경 | 일반 | 0 | 내자 | 김정일 | 주식회사 티에스케이비즈텍 | 김신범 | 개인정보보안 | 개인정보보안 | [8 empty] | 10 |  | 해당없음 | 고정형
50201 | 0002 | 00570 | 마취통증의학과 | 마취통증의학과 | 마취통증의학과 | 마취통증의학과 | 당일 병동 | 비만도 측정기 | BSM370 | 981600202 | 20160616 | 750000 | 750000 | 1000 | 양호 | 0 | 2 | InBody | 한국 | (주)인바디 | (주)인바디부경 | 일반 | 0 | 내자 | 김정일 | 주식회사 티에스케이비즈텍 |  | 개인정보보안 | 개인정보보안 | [8 empty] | 10 |  | 해당없음 | 고정형
50201 | 0002 | 00580 | 종합건진파트 | 종건체성분검사 | 종합건진파트 | 종건체성분검사 | 6번 신체계측실 | 비만도 측정기 | BSM370 | 981600169 | 20160616 | 750000 | 750000 | 1000 | 양호 | 0 | 5 | InBody | 대한민국 | (주)인바디 | (주)인바디부경 | 일반 | 0 | 내자 | 윤종부 | 주식회사 티에스케이비즈텍 | 문재헌 | 개인정보보안 | [9 empty] | 10 |  | 해당없음 | 고정형
50201 | 0002 | 00590 | 직업환경의학과 | 출장신검(A팀) | 직업환경의학과 | 출장신검(A팀) | 출장신검(A팀) | 비만도 측정기 | BSM370 | 981700550 | 20180312 | 700000 | 700000 | 1000 | 양호 | 77000 | 13 | InBody | 대한민국 | (주)인바디 | (주)인바디부경 | 일반 | 0 | 내자 | 김창진 | 주식회사 티에스케이비즈텍 | 이용욱 | 개인정보보안 | [9 empty] | 10 |  | 해당없음 | 이동형
50201 | 0002 | 00600 | 직업환경의학과 | 출장신검(A팀) | 의공파트 | 의공파트 | (구)직업환경의학과 출장신검(A팀) | 비만도 측정기 | BSM370 | 981700605 | 20180312 | 700000 | 700000 | 1000 | 초과 | 715000 | 15 | InBody | 대한민국 | (주)인바디 | (주)인바디부경 | 일반 | 0 | 내자 | 김창진 | 주식회사 티에스케이비즈텍 | 이용욱 | 개인정보보안 |  | 26년03월 납품사인도폐기 | [7 empty] | 10 |  | 해당없음 | 이동형
50201 | 0002 | 00610 | 종합건진파트 | 종합건진파트 | 종합건진파트 | 종건체성분검사 | 64번 신체계측실 | 비만도 측정기 | BSM370 | 981800048 | 20180329 | 700000 | 700000 | 1000 | 양호 | 11000 | 5 | InBody | 대한민국 | (주)인바디 | (주)인바디부경 | 일반 | 0 | 내자 | 윤종부 | 주식회사 티에스케이비즈텍 | 이용운 | 개인정보보안 | [9 empty] | 10 |  | 해당없음 | 고정형
50201 | 0002 | 00620 | 심장혈관검사실 | 심장혈관검사실 | 심장혈관검사실 | 심장혈관검사실 | 동맥경화도 검사실 공용 | 비만도 측정기 | BSM370 | 981800046 | 20180529 | 750000 | 750000 | 1000 | 양호 | 0 | 0 | InBody | 한국 | (주)인바디 | (주)인바디부경 | 일반 | 0 | 내자 | 김정일 | 주식회사 티에스케이비즈텍 | 이용운 | 개인정보보안 | [9 empty] | 10 |  | 해당없음 | 고정형
50201 | 0002 | 00630 | 직업환경의학과 | 출장신검(C팀) | 의공파트 | 의공파트 | (구)직업환경의학과 출장신검(C팀) | 비만도 측정기 | BSM370 | 981800340 | 20180720 | 700000 | 700000 | 1000 | 주의 | 385000 | 19 | InBody | 대한민국 | (주)인바디 | (주)인바디부경 | 일반 | 0 | 내자 | 김창진 | 주식회사 티에스케이비즈텍 | 이용운 | 개인정보보안 |  | 26년03월 납품사인도폐기 | [7 empty] | 10 |  | 해당없음 | 이동형
50201 | 0002 | 00650 | 혈액종양내과 | 혈액종양내과 | 혈액종양내과 | 혈액종양내과 | 혈액종양내과 대기실 | 비만도 측정기 | BSM370 | 981900005 | 20190131 | 700000 | 700000 | 1000 | 양호 | 0 | 2 | InBody | 대한민국 | (주)인바디 | (주)인바디부경 | 일반 | 0 | 내자 | 김창진 | 주식회사 티에스케이비즈텍 | 전준수 | 개인정보보안 | 개인정보보안 | [8 empty] | 10 |  | 해당없음 | 고정형
50201 | 0002 | 00660 | 직업환경의학과 | 신검검사센터 | 직업환경의학과 | 신검검사센터 | 신체계측실 2R | 비만도 측정기 | BSM330 | 361900184 | 20190315 | 800000 | 800000 | 1000 | 주의 | 419100 | 15 | InBody | 대한민국 | (주)인바디 | (주)인바디부경 | 일반 | 0 | 내자 | 김창진 | 주식회사 티에스케이비즈텍 | 전준수 | 개인정보보안 | 개인정보보안 | [8 empty] | 10 |  | 해당없음 | 이동형
50201 | 0002 | 00670 | 직업환경의학과 | 출장신검(B팀) | 의공파트 | 의공파트 | (구)직업환경의학과 출장신검(B팀) | 비만도 측정기 | BSM370 | 981900166 | 20190424 | 700000 | 700000 | 1000 | 양호 | 129800 | 15 | InBody | 대한민국 | (주)인바디 | (주)인바디부경 | 일반 | 0 | 내자 | 김창진 | 주식회사 티에스케이비즈텍 | 조성현 | 개인정보보안 | 개인정보보안 | 26년04월 납품사인도폐기 | [7 empty] | 10 |  | 해당없음 | 이동형
50201 | 0002 | 00680 | 43병동 | 43병동 | 43병동 | 43병동 | 43병동스테이션 | 비만도 측정기 | BSM370 | 981900693 | 20191122 | 750000 | 750000 | 1000 | 양호 | 0 | 0 | InBody | 대한민국 | (주)인바디 | (주)인바디부경 | 일반 | 0 | 내자 | 김창진 | 주식회사 티에스케이비즈텍 | 조성현 | 개인정보보안 | 개인정보보안 | [8 empty] | 10 |  | 해당없음 | 고정형
50201 | 0002 | 00690 | 53병동 | 53병동 | 53병동 | 53병동 | 53병동 | 비만도 측정기 | BSM370 | 981900694 | 20191122 | 750000 | 750000 | 1000 | 양호 | 0 | 0 | InBody | 대한민국 | (주)인바디 | (주)인바디부경 | 일반 | 0 | 내자 | 김창진 | 주식회사 티에스케이비즈텍 | 조성현 | 개인정보보안 | 개인정보보안 | [8 empty] | 10 |  | 해당없음 | 고정형
50201 | 0002 | 00700 | 직업환경의학과 | 출장신검(C팀) | 직업환경의학과 | 출장신검(C팀) | 출장신검(C팀) | 비만도 측정기 | BSM370 | 981900666 | 20191122 | 700000 | 700000 | 1000 | 양호 | 133100 | 13 | InBody | 대한민국 | (주)인바디 | (주)인바디부경 | 일반 | 0 | 내자 | 김창진 | 주식회사 티에스케이비즈텍 | 조성현 | 개인정보보안 | 개인정보보안 | [8 empty] | 10 |  | 해당없음 | 이동형
50201 | 0002 | 00710 | 63병동 | 63병동 | 63병동 | 63병동 | 63병동스테이션 | 비만도 측정기 | BSM370 | 981900695 | 20191122 | 750000 | 750000 | 1000 | 양호 | 0 | 1 | InBody | 대한민국 | (주)인바디 | (주)인바디부경 | 일반 | 0 | 내자 | 김창진 | 주식회사 티에스케이비즈텍 | 조성현 | 개인정보보안 | 개인정보보안 | [8 empty] | 10 |  | 해당없음 | 고정형
50201 | 0002 | 00720 | 분만실 | 분만실 | 분만실 | 분만실 | 분만실내 | 비만도 측정기 | BSM370 | 982000035 | 20200511 | 700000 | 700000 | 1000 | 양호 | 0 | 0 | InBody | 대한민국 | (주)인바디 | (주)인바디부경 | 일반 | 0 | 내자 | 김정일 | 주식회사 티에스케이비즈텍 | 조성현 | 개인정보보안 | 개인정보보안 | [8 empty] | 10 |  | 해당없음 | 고정형
50201 | 0002 | 00730 | 직업환경의학과 | 출장신검(B팀) | 직업환경의학과 | 출장신검(B팀) | 출장신검(B팀) | 비만도 측정기 | BSM370 | 982000030 | 20200511 | 1230000 | 1230000 | 1000 | 주의 | 865700 | 22 | InBody | 대한민국 | (주)인바디 | (주)인바디부경 | 일반 | 0 | 내자 | 김창진 | 주식회사 티에스케이비즈텍 | 조성현 | 개인정보보안 | 개인정보보안 | [8 empty] | 10 |  | 해당없음 | 이동형
50201 | 0002 | 00740 | 종합건진파트 | 종합건진파트 | 종합건진파트 | 종건체성분검사 | 6번 신체계측실 | 비만도 측정기 | BSM330 | 362000647 | 20200622 | 800000 | 800000 | 1000 | 양호 | 11000 | 4 | InBody | 대한민국 | (주)인바디 | (주)인바디부경 | 일반 | 0 | 내자 | 윤종부 | 주식회사 티에스케이비즈텍 | 도영욱 | 개인정보보안 | 개인정보보안 | [8 empty] | 10 |  | 해당없음 | 고정형
50201 | 0002 | 00750 | 정신건강의학과 | 정신건강의학과 | 정신건강의학과 | 정신건강의학과 | 정신건강의학과 대기실 | 비만도 측정기 | BSM370 | 9821000165 | 20210519 | 800000 | 800000 | 1000 | 양호 | 0 | 3 | InBody | 대한민국 | (주)인바디 | (주)인바디부경 | 일반 | 0 | 내자 | 김창진 | 주식회사 티에스케이비즈텍 | 사무실 | 개인정보보안 | [9 empty] | 10 |  | 해당없음 | 고정형
50201 | 0002 | 00760 | 핵의학과 | 핵의학과 | 핵의학과 | 핵의학과 | 핵의학과스테이션 | 비만도 측정기 | BSM370 | 9821000385 | 20210831 | 800000 | 800000 | 40001 | 양호 | 0 | 0 | InBody | 한국 | (주)인바디 | (주)인바디부경 | 일반 | 0 | 내자 | 윤종부 | 주식회사 티에스케이비즈텍 | 사무실 | 개인정보보안 | [9 empty] | 10 |  | 해당없음 | 고정형
50201 | 0002 | 00770 | 이비인후과 | 이비인후과 | 이비인후과 | 이비인후과 | 이비인후과 스테이션 | 비만도 측정기 | BSM370 | 9822000596 | 20220722 | 800000 | 800000 | 186667 | 양호 | 0 | 0 | InBody | 대한민국 | (주)인바디 | (주)인바디부경 | 일반 | 0 | 내자 | 김창진 | 주식회사 티에스케이비즈텍 | 사무실 | 개인정보보안 | [9 empty] | 10 |  | 해당없음 | 고정형
50201 | 0002 | 00780 | 소화내시경실 | 소화내시경실 | 소화내시경실 | 소화내시경실 | 소화내시경 스테이션 | 비만도 측정기 | BSM370 | 9822000884 | 20221216 | 700000 | 700000 | 221666 | 양호 | 0 | 1 | InBody | 대한민국 | (주)인바디 | (주)인바디부경 | 일반 | 0 | 내자 | 김정일 | 주식회사 티에스케이비즈텍 | 채종민 | 개인정보보안 |  | 23년 6월이전 | [7 empty] | 10 |  | 해당없음 | 고정형
50201 | 0002 | 00790 | 통합폐기능검사실 | 통합폐기능검사실 | 통합폐기능검사실 | 통합폐기능검사실 | 통합폐기능 검사실 공용 | 비만도 측정기 | BSM330 | 3622002062 | 20230201 | 800000 | 800000 | 280001 | 양호 | 0 | 0 | InBody | 한국 | (주)인바디 | (주)인바디부경 | 일반 | 0 | 내자 | 김정일 | 주식회사 티에스케이비즈텍 | 채종민 | 개인정보보안 | [9 empty] | 10 |  | 해당없음 | 고정형
50201 | 0002 | 00800 | 외과 | 외과 | 외과 | 외과 | 소화기외과 | 비만도 측정기 | BSM370 | 9823000353 | 20230809 | 800000 | 800000 | 360001 | 양호 | 0 | 0 | InBody | 대한민국 | (주)인바디 | (주)인바디부경 | 일반 | 0 | 내자 | 김창진 | 주식회사 티에스케이비즈텍 | 사무실 | 개인정보보안 | [9 empty] | 10 |  | 해당없음 | 고정형
50201 | 0002 | 00810 | 외과 | 외과 | 외과 | 외과 | 장기이식센터 | 비만도 측정기 | BSM370 | 9823000348 | 20230809 | 800000 | 800000 | 360001 | 양호 | 0 | 0 | InBody | 대한민국 | (주)인바디 | (주)인바디부경 | 일반 | 0 | 내자 | 김창진 | 주식회사 티에스케이비즈텍 | 사무실 | 개인정보보안 | [9 empty] | 10 |  | 해당없음 | 고정형
50201 | 0002 | 00820 | 종합건진파트 | 종합건진파트 | 종합건진파트 | 종건골밀도검사실 | 30번 골밀도진단실 | 비만도 측정기 | BSM330 | 3623001522 | 20230928 | 800000 | 800000 | 373334 | 양호 | 0 | 3 | InBody | 대한민국 | (주)인바디 | (주)인바디부경 | 일반 | 0 | 내자 | 윤종부 | 주식회사 티에스케이비즈텍 | 김신범 | 개인정보보안 | 개인정보보안 | [8 empty] | 10 |  | 해당없음 | 고정형
50201 | 0002 | 00830 | 내분비내과 | 내분비내과 | 내분비내과 | 내분비내과 | 내분비내과 처치실 | 비만도 측정기 | BSM330 | 3624000120 | 20240216 | 700000 | 700000 | 384999 | 양호 | 0 | 0 | InBody | 대한민국 | (주)인바디 | (주)인바디부경 | 일반 | 0 | 내자 | 김창진 | 주식회사 티에스케이비즈텍 | 사무실 | 개인정보보안 | 개인정보보안 | [8 empty] | 10 |  | 해당없음 | 고정형
50201 | 0002 | 00840 | 종합건진파트 | 종합건진파트 | 종합건진파트 | 종건체성분검사 | 64번 신체계측실 | 비만도 측정기 | BSM330 | 3624000852 | 20240628 | 700000 | 700000 | 431666 | 양호 | 11000 | 2 | InBody | 대한민국 | (주)인바디 | (주)인바디부경 | 일반 | 0 | 내자 | 윤종부 | 주식회사 티에스케이비즈텍 | 부산사무실 | 개인정보보안 | [9 empty] | 10 |  | 해당없음 | 고정형
50201 | 0002 | 00850 | 소아청소년과 | 소아청소년과 | 소아청소년과 | 소아청소년과 | 소아청소년과 | 비만도 측정기 | BSM370 | 9824000559 | 20241111 | 700000 | 700000 | 489999 | 양호 | 0 | 1 | INBODY | 대한민국 | (주)인바디 | (주)인바디부경 | 일반 | 0 | 내자 | 김창진 | 주식회사 티에스케이비즈텍 | 김신범 | 개인정보보안 | [9 empty] | 10 |  | 해당없음 | 고정형
50201 | 0002 | 00860 | 소아청소년과 | 소아청소년과 | 소아청소년과 | 소아청소년과 | 소아청소년과 대기실 | 신장계(소아용) | Portable Stadiometer | 698 | 20260412 | 4600000 | 4600000 | 4600000 | 양호 | 0 | 0 | HOLTAIN | 영국 | 마텍무역(주) | (주)마텍무역 | 일반 | 0 | 내자 | 김창진 | (주)마텍무역 | 김민혁 | 개인정보보안 | [9 empty] | 11 |  | 해당없음 | 고정형
50201 | 0002 | 00870 | 직업환경의학과 | 출장신검(A팀) | 직업환경의학과 | 출장신검(A팀) | 출장신검(A팀) | 비만도 측정기 | BSM370 | 9826000050 | 20260410 | 750000 | 750000 | 750000 | 양호 | 0 | 0 | InBody | 대한민국 | (주)인바디 | 주식회사 티에스케이비즈텍 | 일반 | 0 | 내자 | 김창진 | 인바디부산 | 김신범 | 개인정보보안 | [9 empty] | 11 |  | 해당없음 | 이동형
50201 | 0002 | 00880 | 직업환경의학과 | 출장신검(B팀) | 직업환경의학과 | 출장신검(B팀) | 출장신검(B팀) | 비만도 측정기 | BSM370 | 9826000054 | 20260410 | 750000 | 750000 | 750000 | 양호 | 0 | 0 | InBody | 대한민국 | (주)인바디 | 주식회사 티에스케이비즈텍 | 일반 | 0 | 내자 | 김창진 | 인바디부산 | 김신범 | 개인정보보안 | [9 empty] | 11 |  | 해당없음 | 이동형
50201 | 0002 | 00890 | 직업환경의학과 | 출장신검(C팀) | 직업환경의학과 | 출장신검(C팀) | 출장신검(C팀) | 비만도 측정기 | BSM370 | 9826000117 | 20260410 | 750000 | 750000 | 750000 | 양호 | 0 | 0 | InBody | 대한민국 | (주)인바디 | 주식회사 티에스케이비즈텍 | 일반 | 0 | 내자 | 김창진 | 인바디부산 | 김신범 | 개인정보보안 | [9 empty] | 11 |  | 해당없음 | 이동형
50201 | 0006 | 00190 | 인공신장실 | 인공신장실 | 인공신장실 | 인공신장실 | 인공신장실내 공용 | 체중계(휠체어용) | WCS-200 | FQE23 | 20170328 | 1672000 | 1672000 | 1000 | 양호 | 0 | 2 | CAS | 한국 | CAS | 영남저울상사 | 일반 | 0 | 내자 | 김정일 | 영남저울상사 | 김재호 | 개인정보보안 | 개인정보보안 | [8 empty] | 10 |  | 해당없음 | 고정형
50201 | 0006 | 00200 | 71병동(간병통합) | 71병동(간병통합) | 71병동(간병통합) | 71병동(간병통합) | 간병통합2병동 공용 | 체중계(휠체어용) | WCS-200 | LRM114 | 20181217 | 1650000 | 1650000 | 1000 | 양호 | 0 | 1 | CAS | 한국 | CAS | 케어세이프 | 일반 | 0 | 정부 | 김창진 | 케어세이프 | 신주열 | 개인정보보안 | 개인정보보안 | 시리얼번호 변경 | [7 empty] | 10 |  | 해당없음 | 고정형
50203 | 0002 | 00030 | 피부과 | 피부과 | 피부과 | 피부과 | 레이저실 | 연기 흡입기 | EL-2000 | 2680 | 20190923 | 900000 | 900000 | 1000 | 양호 | 0 | 2 | 대신엔터프라이즈 | 대한민국 | 대신엔터프라이즈 | 365메디칼 | 일반 | 0 | 내자 | 김창진 | 365메디칼 | 박규민 | 개인정보보안 | 개인정보보안 | [8 empty] | 10 |  | 해당없음 | 이동형
50203 | 0003 | 00390 | 수술실 | 수술실 | 수술실 | 수술실 | 수술실4R | 의료용 흡인기 | BASIC RACK MOBILE | 1531193 | 20150509 | 6200000 | 6200000 | 1000 | 양호 | 0 | 3 | MEDELA | 스위스 | (주)맥진메디칼 | (주)맥진메디칼부산 | 일반 | 2 | 내자 | 윤종부 | (주)맥진메디칼부산 | 홍종길 | 개인정보보안 | [9 empty] | 10 |  | 해당없음 | 이동형
50203 | 0003 | 00400 | 수술실 | 수술실 | 수술실 | 수술실 | 수술실9R | 의료용 흡인기 | BASIC RACK MOBILE | 1547509 | 20150509 | 6200000 | 6200000 | 1000 | 양호 | 0 | 2 | MEDELA | 스위스 | (주)맥진메디칼 | (주)맥진메디칼부산 | 일반 | 2 | 내자 | 윤종부 | (주)맥진메디칼부산 | 홍종길 | 개인정보보안 | [9 empty] | 10 |  | 해당없음 | 이동형
50203 | 0003 | 00410 | 소화내시경실 | 소화내시경실 | 소화내시경실 | 소화내시경실 | 소화내시경실4번방 | 의료용 흡인기 | BASIC RACK MOBILE | 1546919 | 20150529 | 4000000 | 4000000 | 1000 | 양호 | 0 | 2 | MEDELA | 스위스 | (주)맥진메디칼 | 올림푸스한국(주) | 일반 | 2 | 내자 | 김정일 | (주)맥진메디칼부산 | 홍종길 | 개인정보보안 | [9 empty] | 10 |  | 해당없음 | 이동형
50203 | 0003 | 00420 | 수술실 | 수술실 | 수술실 | 수술실 | 수술실3R | 의료용 흡인기 | BASIC RACK MOBILE | 1566795 | 20150718 | 7300000 | 7300000 | 1000 | 양호 | 0 | 5 | MEDELA | 스위스 | (주)맥진메디칼 | (주)맥진메디칼부산 | 일반 | 2 | 내자 | 윤종부 | 맥진메디칼부산 | 홍종길 | 개인정보보안 | [9 empty] | 10 |  | 해당없음 | 이동형
50203 | 0003 | 00440 | 소화내시경실 | 소화내시경실 | 소화내시경실 | 소화내시경실 | 내시경검사실2번방 | 의료용 흡인기 | BASIC RACK MOBILE | 1597146 | 20160628 | 4000000 | 4000000 | 1000 | 양호 | 0 | 2 | MEDELA | 스위스 | (주)맥진메디칼 | 올림푸스한국(주) | 일반 | 2 | 내자 | 김정일 | (주)맥진메디칼부산 | 홍종길 | 개인정보보안 | [9 empty] | 10 |  | 해당없음 | 이동형
50203 | 0003 | 00460 | 수술실 | 수술실 | 수술실 | 수술실 | 수술실15R | 의료용 흡인기 | BASIC RACK MOBILE | 1651808 | 20170410 | 6200000 | 6200000 | 1000 | 양호 | 1452000 | 2 | MEDELA | 스위스 | (주)맥진메디칼 | (주)맥진메디칼부산 | 일반 | 2 | 내자 | 윤종부 | (주)맥진메디칼부산 | 홍종길 | 개인정보보안 | 개인정보보안 | [8 empty] | 10 |  | 해당없음 | 이동형
50203 | 0003 | 00470 | 수술실 | 수술실 | 수술실 | 수술실 | 수술실10R | 의료용 흡인기 | BASIC RACK MOBILE | 1651806 | 20170410 | 6200000 | 6200000 | 1000 | 양호 | 0 | 0 | MEDELA | 스위스 | (주)맥진메디칼 | (주)맥진메디칼부산 | 일반 | 2 | 내자 | 윤종부 | (주)맥진메디칼부산 | 홍종길 | 개인정보보안 | 개인정보보안 | [8 empty] | 10 |  | 해당없음 | 이동형
50203 | 0003 | 00480 | 수술실 | 수술실 | 수술실 | 수술실 | 수술실1R | 의료용 흡인기 | BASIC RACK MOBILE | 1691150 | 20171204 | 6200000 | 6200000 | 1000 | 양호 | 0 | 3 | MEDELA | 스위스 | (주)맥진메디칼 | (주)맥진메디칼부산 | 일반 | 2 | 내자 | 윤종부 | (주)맥진메디칼부산 | 홍종길 | 개인정보보안 | 개인정보보안 | [8 empty] | 10 |  | 해당없음 | 이동형
50203 | 0003 | 00490 | 수술실 | 수술실 | 수술실 | 수술실 | 수술실12R | 의료용 흡인기 | BASIC RACK MOBILE | 1691151 | 20171204 | 6200000 | 6200000 | 1000 | 양호 | 0 | 4 | MEDELA | 스위스 | (주)맥진메디칼 | (주)맥진메디칼부산 | 일반 | 2 | 내자 | 윤종부 | (주)맥진메디칼부산 | 홍종길 | 개인정보보안 | 개인정보보안 | [8 empty] | 10 |  | 해당없음 | 이동형
50203 | 0003 | 00500 | 수술실 | 수술실 | 수술실 | 수술실 | 수술실14R | 의료용 흡인기 | BASIC RACK MOBILE | 1691154 | 20171204 | 6200000 | 6200000 | 1000 | 양호 | 0 | 0 | MEDELA | 스위스 | (주)맥진메디칼 | (주)맥진메디칼부산 | 일반 | 2 | 내자 | 윤종부 | (주)맥진메디칼부산 | 홍종길 | 개인정보보안 | 개인정보보안 | [8 empty] | 10 |  | 해당없음 | 이동형
50203 | 0003 | 00510 | 수술실 | 수술실 | 수술실 | 수술실 | 수술실11R | 의료용 흡인기 | BASIC RACK MOBILE | 1691156 | 20171204 | 6200000 | 6200000 | 1000 | 양호 | 1452000 | 1 | MEDELA | 스위스 | (주)맥진메디칼 | (주)맥진메디칼부산 | 일반 | 2 | 내자 | 윤종부 | (주)맥진메디칼부산 | 홍종길 | 개인정보보안 | 개인정보보안 | [8 empty] | 10 |  | 해당없음 | 이동형
50203 | 0003 | 00520 | 분만실 | 분만실 | 분만실 | 분만실 | 분만실공용 | 의료용 흡인기 | BASIC RACK MOBILE | 1691149 | 20180125 | 7300000 | 7300000 | 1000 | 양호 | 0 | 0 | MEDELA | 스위스 | (주)맥진메디칼 | (주)맥진메디칼부산 | 일반 | 2 | 내자 | 김정일 | (주)맥진메디칼부산 | 홍종길 | 개인정보보안 | 개인정보보안 | [8 empty] | 10 |  | 해당없음 | 이동형
50203 | 0003 | 00530 | 소화내시경실 | 소화내시경실 | 소화내시경실 | 소화내시경실 | 소화내시경실3번방 | 의료용 흡인기 | BASIC RACK MOBILE | 1699907 | 20180626 | 4000000 | 4000000 | 1000 | 양호 | 0 | 0 | MEDELA | 스위스 | (주)맥진메디칼 | 올림푸스한국(주) | 일반 | 2 | 내자 | 김정일 | 맥진메디칼부산 | 홍종길 | 개인정보보안 | 개인정보보안 | [8 empty] | 10 |  | 해당없음 | 이동형
50203 | 0003 | 00540 | 소화내시경실 | 소화내시경실 | 소화내시경실 | 소화내시경실 | 내시경검사실1번방 | 의료용 흡인기 | BASIC RACK MOBILE | 1699873 | 20180626 | 4000000 | 4000000 | 1000 | 양호 | 0 | 1 | MEDELA | 스위스 | (주)맥진메디칼 | 올림푸스한국(주) | 일반 | 2 | 내자 | 김정일 | 맥진메디칼부산 | 홍종길 | 개인정보보안 | [9 empty] | 10 |  | 해당없음 | 이동형
50203 | 0003 | 00550 | 수술실 | 수술실 | 수술실 | 수술실 | 수술실7R | 의료용 흡인기 | BASIC RACK MOBILE | 1719446 | 20180909 | 6200000 | 6200000 | 1000 | 양호 | 0 | 1 | MEDELA | 스위스 | (주)맥진메디칼 | (주)맥진메디칼부산 | 일반 | 2 | 내자 | 윤종부 | (주)맥진메디칼부산 | 홍종길 | 개인정보보안 | 개인정보보안 | [8 empty] | 10 |  | 해당없음 | 이동형
50203 | 0003 | 00560 | 수술실 | 수술실 | 수술실 | 수술실 | 수술실2R | 의료용 흡인기 | BASIC RACK MOBILE | 1719414 | 20180909 | 6200000 | 6200000 | 1000 | 양호 | 2904000 | 4 | MEDELA | 스위스 | (주)맥진메디칼 | (주)맥진메디칼부산 | 일반 | 2 | 내자 | 윤종부 | (주)맥진메디칼부산 | 홍종길 | 개인정보보안 | 개인정보보안 | [8 empty] | 10 |  | 해당없음 | 이동형
50203 | 0003 | 00570 | 수술실 | 수술실 | 수술실 | 수술실 | 수술실8R | 의료용 흡인기 | BASIC RACK MOBILE | 1721100 | 20180909 | 6200000 | 6200000 | 1000 | 양호 | 0 | 1 | MEDELA | 스위스 | (주)맥진메디칼 | (주)맥진메디칼부산 | 일반 | 2 | 내자 | 윤종부 | (주)맥진메디칼부산 | 홍종길 | 개인정보보안 | 개인정보보안 | [8 empty] | 10 |  | 해당없음 | 이동형
50203 | 0003 | 00580 | 수술실 | 수술실 | 수술실 | 수술실 | 수술실2R | 의료용 흡인기 | BASIC RACK MOBILE | 1719415 | 20180909 | 6200000 | 6200000 | 1000 | 양호 | 0 | 2 | MEDELA | 스위스 | (주)맥진메디칼 | (주)맥진메디칼부산 | 일반 | 2 | 내자 | 윤종부 | (주)맥진메디칼부산 | 홍종길 | 개인정보보안 | 개인정보보안 | [8 empty] | 10 |  | 해당없음 | 이동형
50203 | 0003 | 00590 | 수술실 | 수술실 | 수술실 | 수술실 | 수술실11R | 의료용 흡인기 | BASIC RACK MOBILE | 1719416 | 20180909 | 6200000 | 6200000 | 1000 | 양호 | 0 | 0 | MEDELA | 스위스 | (주)맥진메디칼 | (주)맥진메디칼부산 | 일반 | 2 | 내자 | 윤종부 | (주)맥진메디칼부산 | 홍종길 | 개인정보보안 | 개인정보보안 | [8 empty] | 10 |  | 해당없음 | 이동형
50203 | 0003 | 00600 | 수술실 | 수술실 | 수술실 | 수술실 | 수술실4R | 의료용 흡인기 | BASIC RACK MOBILE | 1719417 | 20180909 | 6200000 | 6200000 | 1000 | 양호 | 0 | 0 | MEDELA | 스위스 | (주)맥진메디칼 | (주)맥진메디칼부산 | 일반 | 2 | 내자 | 윤종부 | (주)맥진메디칼부산 | 홍종길 | 개인정보보안 | 개인정보보안 | [8 empty] | 10 |  | 해당없음 | 이동형
50203 | 0003 | 00610 | 직업환경의학과 | 일반신검내시경실 | 직업환경의학과 | 일반신검내시경실 | 내시경2번방 | 의료용 흡인기 | BASIC RACK MOBILE | 1749330 | 20190328 | 4000000 | 4000000 | 1000 | 양호 | 0 | 0 | MEDELA | 스위스 | (주)맥진메디칼 | 올림푸스한국(주) | 일반 | 2 | 내자 | 김창진 | 올림푸스한국(주) | 신동화 | 개인정보보안 | [9 empty] | 10 |  | 해당없음 | 이동형
50203 | 0003 | 00620 | 직업환경의학과 | 일반신검내시경실 | 직업환경의학과 | 일반신검내시경실 | 내시경3번방 | 의료용 흡인기 | BASIC RACK MOBILE | 1749338 | 20190328 | 4000000 | 4000000 | 1000 | 양호 | 0 | 0 | MEDELA | 스위스 | (주)맥진메디칼 | 올림푸스한국(주) | 일반 | 2 | 내자 | 김창진 | 올림푸스한국(주) | 신동화 | 개인정보보안 | [9 empty] | 10 |  | 해당없음 | 이동형
50203 | 0003 | 00630 | 종합건진파트 | 건진내시경실Unit | 종합건진파트 | 건진내시경실Unit | 내시경실5번방 | 의료용 흡인기 | BASIC RACK MOBILE | 1749332 | 20190330 | 4000000 | 4000000 | 1000 | 양호 | 0 | 2 | MEDELA | 스위스 | (주)맥진메디칼 | 올림푸스한국(주) | 일반 | 2 | 내자 | 윤종부 | 올림푸스한국(주) | 신동화 | 개인정보보안 | [9 empty] | 10 |  | 해당없음 | 이동형
50203 | 0003 | 00640 | 종합건진파트 | 건진내시경실Unit | 종합건진파트 | 건진내시경실Unit | 내시경실4번방 | 의료용 흡인기 | BASIC RACK MOBILE | 1749334 | 20190330 | 4000000 | 4000000 | 1000 | 양호 | 0 | 2 | MEDELA | 스위스 | (주)맥진메디칼 | 올림푸스한국(주) | 일반 | 2 | 내자 | 윤종부 | 올림푸스한국(주) | 신동화 | 개인정보보안 | [9 empty] | 10 |  | 해당없음 | 이동형
50203 | 0003 | 00650 | 기관지내시경실 | 기관지내시경실 | 기관지내시경실 | 기관지내시경실 | 기관지 내시경실 | 의료용 흡인기 | BASIC RACK MOBILE | 1756012 | 20190717 | 4000000 | 4000000 | 1000 | 양호 | 0 | 1 | MEDELA | 스위스 | (주)맥진메디칼 | 올림푸스한국(주) | 일반 | 2 | 내자 | 김정일 | 올림푸스한국(주) | 신동화 | 개인정보보안 | [9 empty] | 10 |  | 해당없음 | 이동형
50203 | 0003 | 00660 | 수술실 | 수술실 | 수술실 | 수술실 | 수술실8R | 의료용 흡인기 | BASIC RACK MOBILE | 1775378 | 20190824 | 6200000 | 6200000 | 1000 | 양호 | 0 | 1 | MEDELA | 스위스 | (주)맥진메디칼 | (주)맥진메디칼부산 | 일반 | 2 | 내자 | 윤종부 | (주)맥진메디칼부산 | 홍종길 | 개인정보보안 | 개인정보보안 | [8 empty] | 10 |  | 해당없음 | 이동형
50203 | 0003 | 00670 | 수술실 | 수술실 | 수술실 | 수술실 | 수술실10R | 의료용 흡인기 | BASIC RACK MOBILE | 1780333 | 20190824 | 6200000 | 6200000 | 1000 | 양호 | 0 | 0 | MEDELA | 스위스 | (주)맥진메디칼 | (주)맥진메디칼부산 | 일반 | 2 | 내자 | 윤종부 | (주)맥진메디칼부산 | 홍종길 | 개인정보보안 | 개인정보보안 | [8 empty] | 10 |  | 해당없음 | 이동형
50203 | 0003 | 00680 | 수술실 | 수술실 | 수술실 | 수술실 | 수술실9R | 의료용 흡인기 | BASIC RACK MOBILE | 1780331 | 20190824 | 6200000 | 6200000 | 1000 | 양호 | 0 | 4 | MEDELA | 스위스 | (주)맥진메디칼 | (주)맥진메디칼부산 | 일반 | 2 | 내자 | 윤종부 | (주)맥진메디칼부산 | 홍종길 | 개인정보보안 | 개인정보보안 | [8 empty] | 10 |  | 해당없음 | 이동형
50203 | 0003 | 00690 | 수술실 | 수술실 | 수술실 | 수술실 | 수술실1R | 의료용 흡인기 | BASIC RACK MOBILE | 1780338 | 20190824 | 6200000 | 6200000 | 1000 | 양호 | 0 | 2 | MEDELA | 스위스 | (주)맥진메디칼 | (주)맥진메디칼부산 | 일반 | 2 | 내자 | 윤종부 | (주)맥진메디칼부산 | 홍종길 | 개인정보보안 | 개인정보보안 | [8 empty] | 10 |  | 해당없음 | 이동형
50203 | 0003 | 00700 | 수술실 | 수술실 | 수술실 | 수술실 | 수술실14R | 의료용 흡인기 | BASIC RACK MOBILE | 1780335 | 20190824 | 6200000 | 6200000 | 1000 | 양호 | 0 | 1 | MEDELA | 스위스 | (주)맥진메디칼 | (주)맥진메디칼부산 | 일반 | 2 | 내자 | 윤종부 | (주)맥진메디칼부산 | 홍종길 | 개인정보보안 | 개인정보보안 | [8 empty] | 10 |  | 해당없음 | 이동형
50203 | 0003 | 00710 | 수술실 | 수술실 | 수술실 | 수술실 | 수술실6R | 의료용 흡인기 | BASIC RACK MOBILE | 1780341 | 20190824 | 6200000 | 6200000 | 1000 | 양호 | 0 | 0 | MEDELA | 스위스 | (주)맥진메디칼 | (주)맥진메디칼부산 | 일반 | 2 | 내자 | 윤종부 | (주)맥진메디칼부산 | 홍종길 | 개인정보보안 | 개인정보보안 | [8 empty] | 10 |  | 해당없음 | 이동형
50203 | 0003 | 00720 | 수술실 | 수술실 | 수술실 | 수술실 | 수술실6R | 의료용 흡인기 | BASIC RACK MOBILE | 1853753 | 20201215 | 5940000 | 5940000 | 1000 | 양호 | 0 | 0 | MEDELA | 스위스 | (주)맥진메디칼 | (주)맥진메디칼부산 | 일반 | 2 | 내자 | 윤종부 | (주)맥진메디칼부산 | 홍종길 | 개인정보보안 | 개인정보보안 | [8 empty] | 10 |  | 해당없음 | 이동형
50203 | 0003 | 00730 | 수술실 | 수술실 | 수술실 | 수술실 | 수술실13R | 의료용 흡인기 | BASIC RACK MOBILE | 1853756 | 20201215 | 5940000 | 5940000 | 1000 | 양호 | 0 | 2 | MEDELA | 스위스 | (주)맥진메디칼 | (주)맥진메디칼부산 | 일반 | 2 | 내자 | 윤종부 | (주)맥진메디칼부산 | 홍종길 | 개인정보보안 | 개인정보보안 | [8 empty] | 10 |  | 해당없음 | 이동형
50203 | 0003 | 00740 | 수술실 | 수술실 | 수술실 | 수술실 | 수술실12R | 의료용 흡인기 | BASIC RACK MOBILE | 1857408 | 20201215 | 5940000 | 5940000 | 1000 | 양호 | 0 | 0 | MEDELA | 스위스 | (주)맥진메디칼 | (주)맥진메디칼부산 | 일반 | 2 | 내자 | 윤종부 | (주)맥진메디칼부산 | 홍종길 | 개인정보보안 | 개인정보보안 | [8 empty] | 10 |  | 해당없음 | 이동형
50203 | 0003 | 00750 | 수술실 | 수술실 | 수술실 | 수술실 | 수술실7R | 의료용 흡인기 | BASIC RACK MOBILE | 1853752 | 20201215 | 5940000 | 5940000 | 1000 | 양호 | 0 | 0 | MEDELA | 스위스 | (주)맥진메디칼 | (주)맥진메디칼부산 | 일반 | 2 | 내자 | 윤종부 | (주)맥진메디칼부산 | 홍종길 | 개인정보보안 | 개인정보보안 | [8 empty] | 10 |  | 해당없음 | 이동형
50203 | 0003 | 00760 | 수술실 | 수술실 | 수술실 | 수술실 | 수술실3R | 의료용 흡인기 | BASIC RACK MOBILE | 1853746 | 20201215 | 5940000 | 5940000 | 1000 | 양호 | 0 | 0 | MEDELA | 스위스 | (주)맥진메디칼 | (주)맥진메디칼부산 | 일반 | 2 | 내자 | 윤종부 | (주)맥진메디칼부산 | 홍종길 | 개인정보보안 | 개인정보보안 | [8 empty] | 10 |  | 해당없음 | 이동형
50203 | 0003 | 00770 | 수술실 | 수술실 | 수술실 | 수술실 | 수술실15R | 의료용 흡인기 | BASIC RACK MOBILE | 1857406 | 20201215 | 5940000 | 5940000 | 1000 | 양호 | 0 | 0 | MEDELA | 스위스 | (주)맥진메디칼 | (주)맥진메디칼부산 | 일반 | 2 | 내자 | 윤종부 | (주)맥진메디칼부산 | 홍종길 | 개인정보보안 | 개인정보보안 | [8 empty] | 10 |  | 해당없음 | 이동형
50203 | 0003 | 00780 | 종합건진파트 | 건진내시경실Unit | 의공파트 | 의공파트 | (구)종합건진내시경실1번방 | 의료용 흡인기 | BASIC RACK MOBILE | 1857407 | 20210220 | 4000000 | 4000000 | 1000 | 양호 | 0 | 2 | MEDELA | 스위스 | (주)맥진메디칼 | 올림푸스한국(주) | 일반 | 2 | 내자 | 윤종부 | (주)맥진메디칼부산 | 홍종길 | 개인정보보안 |  | 26년4월반납폐기 | [7 empty] | 10 |  | 해당없음 | 이동형
50203 | 0003 | 00790 | 종합건진파트 | 건진내시경실Unit | 종합건진파트 | 건진내시경실Unit | 내시경실7번방 | 의료용 흡인기 | BASIC RACK MOBILE | 1865678 | 20210220 | 4000000 | 4000000 | 1000 | 양호 | 0 | 0 | MEDELA | 스위스 | (주)맥진메디칼 | 올림푸스한국(주) | 일반 | 2 | 내자 | 윤종부 | (주)맥진메디칼부산 | 홍종길 | 개인정보보안 | [9 empty] | 10 |  | 해당없음 | 이동형
50203 | 0003 | 00800 | 소화내시경실 | 소화내시경실 | 소화내시경실 | 소화내시경실 | 소화기 내시경실 | 의료용 흡인기 | BASIC RACK MOBILE | 1910477 | 20210710 | 4000000 | 4000000 | 133333 | 양호 | 0 | 0 | MEDELA | 스위스 | (주)맥진메디칼 | 올림푸스한국(주) | 일반 | 2 | 내자 | 김정일 | (주)맥진메디칼부산 | 홍종길 | 개인정보보안 | [9 empty] | 10 |  | 해당없음 | 이동형
50203 | 0003 | 00810 | 종합건진파트 | 종합건진파트 | 종합건진파트 | 건진내시경실Unit | 내시경실6번방 | 의료용 흡인기 | BASIC RACK MOBILE | 1910471 | 20210710 | 4000000 | 4000000 | 133333 | 양호 | 0 | 0 | MEDELA | 스위스 | (주)맥진메디칼 | 올림푸스한국(주) | 일반 | 2 | 내자 | 윤종부 | (주)맥진메디칼부산 | 홍종길 | 개인정보보안 | [9 empty] | 10 |  | 해당없음 | 이동형
50203 | 0003 | 00820 | 소화내시경실 | 소화내시경실 | 소화내시경실 | 소화내시경실 | 영상 투시방2번 | 의료용 흡인기 | BASIC RACK MOBILE | 1959568 | 20220629 | 3880000 | 3880000 | 840666 | 양호 | 0 | 0 | MEDELA | 스위스 | (주)맥진메디칼 | 올림푸스한국(주) | 일반 | 2 | 내자 | 김정일 | (주)맥진메디칼부산 | 홍종길 | 개인정보보안 | [9 empty] | 10 |  | 해당없음 | 이동형
50203 | 0003 | 00830 | 종합건진파트 | 종합건진파트 | 종합건진파트 | 건진내시경실Unit | 내시경실8번방 | 의료용 흡인기 | BASIC RACK MOBILE | 1990456 | 20220629 | 3880000 | 3880000 | 840666 | 양호 | 0 | 0 | MEDELA | 스위스 | (주)맥진메디칼 | 올림푸스한국(주) | 일반 | 2 | 내자 | 윤종부 | (주)맥진메디칼부산 | 홍종길 | 개인정보보안 | [9 empty] | 10 |  | 해당없음 | 이동형
50203 | 0003 | 00840 | 응급중환자실 | 응급중환자실 | 응급중환자실 | 응급중환자실 | 응급중환자실 | 의료용 흡인기 | A-1000 | A-2203100052 | 20220608 | 13000000 | 13000000 | 2816666 | 양호 | 0 | 1 | (주)원익 | 한국 | (주)원익 | (주)동남메디컬 | 일반 | 2 | 내자 | 김정일 | (주)동남메디컬 | 강상철 | 개인정보보안 | 개인정보보안 | [8 empty] | 10 |  | 해당없음 | 이동형
50203 | 0003 | 00850 | 응급중환자실 | 응급중환자실 | 응급중환자실 | 응급중환자실 | 응급중환자실 | 의료용 흡인기 | A-1000 | A-2203100051 | 20220608 | 13000000 | 13000000 | 2816666 | 양호 | 0 | 0 | (주)원익 | 한국 | (주)원익 | (주)동남메디컬 | 일반 | 2 | 내자 | 김정일 | (주)동남메디컬 | 강상철 | 개인정보보안 | 개인정보보안 | [8 empty] | 10 |  | 해당없음 | 이동형
50203 | 0003 | 00860 | S-ICU | S-ICU | S-ICU | S-ICU | S-ICU | 의료용 흡인기 | A-1000 | A-2204250073 | 20220608 | 13000000 | 13000000 | 2816666 | 양호 | 0 | 1 | (주)원익 | 한국 | (주)원익 | (주)동남메디컬 | 일반 | 2 | 내자 | 김정일 | (주)동남메디컬 | 강상철 | 개인정보보안 | 개인정보보안 | 25년11월교체 | [7 empty] | 10 |  | 해당없음 | 이동형
50203 | 0003 | 00870 | S-ICU | S-ICU | S-ICU | S-ICU | S-ICU | 의료용 흡인기 | A-1000 | A-2203100054 | 20220608 | 13000000 | 13000000 | 2816666 | 양호 | 0 | 0 | (주)원익 | 한국 | (주)원익 | (주)동남메디컬 | 일반 | 2 | 내자 | 김정일 | (주)동남메디컬 | 강상철 | 개인정보보안 | 개인정보보안 | [8 empty] | 10 |  | 해당없음 | 이동형
50203 | 0003 | 00880 | 종합건진파트 | 종합건진파트 | 종합건진파트 | 건진내시경실Unit | 내시경실9번방 | 의료용 흡인기 | BASIC RACK MOBILE | 1991503 | 20230526 | 3000000 | 3000000 | 1200000 | 양호 | 0 | 0 | MEDELA | 스위스 | (주)맥진메디칼 | (주)맥진메디칼부산 | 일반 | 2 | 내자 | 윤종부 | (주)맥진메디칼부산 | 홍종길 | 개인정보보안 | [9 empty] | 10 |  | 해당없음 | 고정형
50203 | 0003 | 00890 | 수술실 | 수술실 | 수술실 | 수술실 | 수술실5R | 의료용 흡인기 | BASIC RACK MOBILE | 2020028 | 20230728 | 5940000 | 5940000 | 2574000 | 양호 | 0 | 0 | MEDELA | 스위스 | (주)맥진메디칼 | (주)맥진메디칼부산 | 일반 | 2 | 내자 | 윤종부 | (주)맥진메디칼부산 | 홍종길 | 개인정보보안 | [9 empty] | 10 |  | 해당없음 | 이동형
50203 | 0003 | 00900 | 수술실 | 수술실 | 수술실 | 수술실 | 수술실5R | 의료용 흡인기 | BASIC RACK MOBILE | 2020033 | 20230728 | 5940000 | 5940000 | 2574000 | 양호 | 0 | 0 | MEDELA | 스위스 | (주)맥진메디칼 | (주)맥진메디칼부산 | 일반 | 2 | 내자 | 윤종부 | (주)맥진메디칼부산 | 홍종길 | 개인정보보안 | [9 empty] | 10 |  | 해당없음 | 이동형
50203 | 0003 | 00910 | 수술실 | 수술실 | 수술실 | 수술실 | 수술실16R | 의료용 흡인기 | BASIC RACK MOBILE | 2024100 | 20231201 | 5940000 | 5940000 | 3069000 | 양호 | 0 | 0 | MEDELA | 스위스 | (주)맥진메디칼 | (주)맥진메디칼부산 | 일반 | 2 | 내자 | 윤종부 | (주)맥진메디칼부산 | 홍종길 | 개인정보보안 | [9 empty] | 10 |  | 해당없음 | 이동형
50203 | 0003 | 00920 | 수술실 | 수술실 | 수술실 | 수술실 | 수술실16R | 의료용 흡인기 | BASIC RACK MOBILE | 2024101 | 20231201 | 5940000 | 5940000 | 3069000 | 양호 | 0 | 0 | MEDELA | 스위스 | (주)맥진메디칼 | (주)맥진메디칼부산 | 일반 | 2 | 내자 | 윤종부 | (주)맥진메디칼부산 | 홍종길 | 개인정보보안 | [9 empty] | 10 |  | 해당없음 | 이동형
50203 | 0003 | 00930 | 소화내시경실 | 소화내시경실 | 소화내시경실 | 소화내시경실 | 검사실6 | 의료용 흡인기 | BASIC RACK MOBILE | 2053754 | 20240127 | 2000000 | 2000000 | 1066667 | 양호 | 0 | 0 | MEDELA | 스위스 | (주)맥진메디칼 | 올림푸스한국(주) | 일반 | 2 | 내자 | 김정일 | (주)맥진메디칼부산 | 홍종길 | 개인정보보안 | [9 empty] | 10 |  | 해당없음 | 이동형
50203 | 0003 | 00940 | 소화내시경실 | 소화내시경실 | 소화내시경실 | 소화내시경실 | 검사실7 | 의료용 흡인기 | BASIC RACK MOBILE | 2053760 | 20240127 | 2000000 | 2000000 | 1066667 | 양호 | 0 | 0 | MEDELA | 스위스 | (주)맥진메디칼 | 올림푸스한국(주) | 일반 | 2 | 내자 | 김정일 | (주)맥진메디칼부산 | 홍종길 | 개인정보보안 | [9 empty] | 10 |  | 해당없음 | 이동형
50203 | 0003 | 00950 | 종합건진파트 | 건진내시경실Unit | 종합건진파트 | 건진내시경실Unit | 내시경실3번방 | 의료용 흡인기 | BASIC RACK MOBILE | 2151313 | 20251206 | 5940000 | 5940000 | 5940000 | 양호 | 0 | 0 | MEDELA | 스위스 | (주)맥진메디칼 | (주)맥진메디칼부산 | 일반 | 2 | 내자 | 윤종부 | (주)맥진메디칼부산 | 홍종길 | 개인정보보안 | [9 empty] | 10 |  | 해당없음 | 고정형
50203 | 0003 | 00960 | 종합건진파트 | 건진내시경실Unit | 종합건진파트 | 건진내시경실Unit | 내시경실1번방 | 의료용 흡인기 | BASIC RACK MOBILE | 2176487 | 20260430 | 5000000 | 5000000 | 5000000 | 양호 | 0 | 0 | MEDELA | 스위스 | (주)맥진메디칼 | 올림푸스한국(주) | 일반 | 2 | 내자 | 윤종부 | (주)맥진메디칼부산 | 홍종길 | 개인정보보안 | [9 empty] | 11 |  | 해당없음 | 이동형
50203 | 0004 | 00780 | M-ICU | M-ICU | M-ICU | M-ICU | M-ICU공용 | 저압지속 흡인기 | VARIO LOW VACCUM AC/DC | 1479567 | 20141011 | 3400000 | 3400000 | 1000 | 양호 | 1548000 | 6 | MEDELA | 스위스 | (주)맥진메디칼 | (주)맥진메디칼부산 | 일반 | 2 | 내자 | 김정일 | (주)맥진메디칼부산 | 홍종길 | 개인정보보안 | 개인정보보안 | [8 empty] | 10 |  | 해당없음 | 이동형
50203 | 0004 | 00810 | 간호본부 | 간호본부 | 91병동(간병통합) | 91병동(간병통합) | 간병통합1병동 공용 | 저압지속 흡인기 | VARIO LOW VACCUM AC/DC | 1501771 | 20150213 | 3400000 | 3400000 | 1000 | 양호 | 1260000 | 13 | MEDELA | 스위스 | (주)맥진메디칼 | (주)맥진메디칼부산 | 일반 | 2 | 내자 | 김창진 | (주)맥진메디칼부산 | 홍종길 | 개인정보보안 | 개인정보보안 | (구)본관6병동 | [7 empty] | 10 |  | 해당없음 | 이동형
50203 | 0004 | 00820 | S-ICU | S-ICU | S-ICU | S-ICU | 외과중환자실내 공용 | 저압지속 흡인기 | VARIO LOW VACCUM AC/DC | 1580888 | 20160304 | 3400000 | 3400000 | 1000 | 양호 | 1100000 | 12 | MEDELA | 스위스 | (주)맥진메디칼 | (주)맥진메디칼부산 | 일반 | 2 | 내자 | 김정일 | (주)맥진메디칼부산 | 홍종길 | 개인정보보안 | 개인정보보안 | [8 empty] | 10 |  | 해당없음 | 이동형
50203 | 0004 | 00850 | 81병동(간병통합) | 81병동(간병통합) | 62병동(간병통합) | 62병동(간병통합) | 62병동 | 저압지속 흡인기 | VARIO LOW VACCUM AC/DC | 1720486 | 20190321 | 3400000 | 3400000 | 1000 | 주의 | 1878000 | 21 | MEDELA | 스위스 | (주)맥진메디칼 | (주)맥진메디칼부산 | 일반 | 2 | 내자 | 김창진 | (주)맥진메디칼부산 | 홍종길 | 개인정보보안 | 개인정보보안 | 23년5월 부서이전 | [7 empty] | 10 |  | 해당없음 | 이동형
50203 | 0004 | 00860 | 81병동(간병통합) | 81병동(간병통합) | 62병동(간병통합) | 62병동(간병통합) | 62병동 | 저압지속 흡인기 | VARIO LOW VACCUM AC/DC | 1720480 | 20190321 | 3400000 | 3400000 | 1000 | 양호 | 1266000 | 17 | MEDELA | 스위스 | (주)맥진메디칼 | (주)맥진메디칼부산 | 일반 | 2 | 내자 | 김창진 | (주)맥진메디칼부산 | 홍종길 | 개인정보보안 | 개인정보보안 | 23년5월 부서이전 | [7 empty] | 10 |  | 해당없음 | 이동형
50203 | 0004 | 00870 | 92병동(간병통합) | 92병동(간병통합) | 92병동(간병통합) | 92병동(간병통합) | 92병동 공용 | 저압지속 흡인기 | VARIO LOW VACCUM AC/DC | 1756452 | 20190814 | 3400000 | 3400000 | 1000 | 양호 | 0 | 5 | MEDELA | 스위스 | (주)맥진메디칼 | (주)맥진메디칼부산 | 일반 | 2 | 내자 | 김창진 | (주)맥진메디칼부산 | 홍종길 | 개인정보보안 | 개인정보보안 | [8 empty] | 10 |  | 해당없음 | 이동형
50203 | 0004 | 00880 | 81병동(간병통합) | 81병동(간병통합) | 62병동(간병통합) | 62병동(간병통합) | 62병동 | 저압지속 흡인기 | C051 | 1024251 | 20200926 | 4750000 | 4750000 | 1000 | 양호 | 0 | 2 | ATMOS | 독일 | (주)홍은메디칼 | (주)한진메디칼 | 일반 | 2 | 내자 | 김창진 | (주)한진메디칼 | 사무실 |  | 개인정보보안 | 23년5월 부서이전 | [7 empty] | 10 |  | 해당없음 | 이동형
50203 | 0004 | 00890 | S-ICU | S-ICU | S-ICU | S-ICU | S-ICU 공용 | 저압지속 흡인기 | THOPAZ PLUS | 1917719 | 20210531 | 4900000 | 4900000 | 1000 | 양호 | 0 | 0 | MEDELA | 스위스 | (주)맥진메디칼 | (주)맥진메디칼부산 | 일반 | 2 | 내자 | 김정일 | (주)맥진메디칼부산 | 홍종길 | 개인정보보안 | 개인정보보안 | [8 empty] | 10 |  | 해당없음 | 이동형
50203 | 0004 | 00900 | M-ICU | M-ICU | M-ICU | M-ICU | M-ICU공용 | 저압지속 흡인기 | THOPAZ PLUS | 1940790 | 20210927 | 4900000 | 4900000 | 326666 | 양호 | 0 | 2 | MEDELA | 스위스 | (주)맥진메디칼 | (주)맥진메디칼부산 | 일반 | 2 | 내자 | 김정일 | (주)맥진메디칼부산 | 홍종길 | 개인정보보안 | [9 empty] | 10 |  | 해당없음 | 이동형
50203 | 0004 | 00910 | S-ICU | S-ICU | S-ICU | S-ICU | S-ICU 공용 | 저압지속 흡인기 | THOPAZ PLUS | 1940788 | 20210927 | 4900000 | 4900000 | 326666 | 양호 | 0 | 1 | MEDELA | 스위스 | (주)맥진메디칼 | (주)맥진메디칼부산 | 일반 | 2 | 내자 | 김정일 | (주)맥진메디칼부산 | 홍종길 | 개인정보보안 | [9 empty] | 10 |  | 해당없음 | 이동형
50203 | 0004 | 00920 | S-ICU | S-ICU | S-ICU | S-ICU | S-ICU | 저압지속 흡인기 | THOPAZ PLUS | 1940809 | 20210927 | 4900000 | 4900000 | 326666 | 양호 | 0 | 0 | MEDELA | 스위스 | (주)맥진메디칼 | (주)맥진메디칼부산 | 일반 | 2 | 내자 | 김정일 | (주)맥진메디칼부산 | 홍종길 | 개인정보보안 | [9 empty] | 10 |  | 해당없음 | 이동형
50203 | 0004 | 00930 | S-ICU | S-ICU | S-ICU | S-ICU | S-ICU | 저압지속 흡인기 | THOPAZ PLUS | 1940793 | 20210927 | 4900000 | 4900000 | 326666 | 양호 | 0 | 0 | MEDELA | 스위스 | (주)맥진메디칼 | (주)맥진메디칼부산 | 일반 | 2 | 내자 | 김정일 | (주)맥진메디칼부산 | 홍종길 | 개인정보보안 | [9 empty] | 10 |  | 해당없음 | 이동형
50203 | 0004 | 00940 | 53병동 | 53병동 | 53병동 | 53병동 | 53병동 | 저압지속 흡인기 | THOPAZ PLUS | 1950093 | 20220914 | 4900000 | 4900000 | 1306666 | 양호 | 0 | 0 | MEDELA | 스위스 | (주)맥진메디칼 | (주)맥진메디칼부산 | 일반 | 2 | 내자 | 김창진 | (주)맥진메디칼부산 | 홍종길 | 개인정보보안 | [9 empty] | 10 |  | 해당없음 | 이동형
50203 | 0004 | 00950 | 53병동 | 53병동 | 53병동 | 53병동 | 53병동 | 저압지속 흡인기 | THOPAZ PLUS | 1950089 | 20220914 | 4900000 | 4900000 | 1306666 | 양호 | 0 | 0 | MEDELA | 스위스 | (주)맥진메디칼 | (주)맥진메디칼부산 | 일반 | 2 | 내자 | 김창진 | (주)맥진메디칼부산 | 홍종길 | 개인정보보안 | [9 empty] | 10 |  | 해당없음 | 이동형
50203 | 0004 | 00960 | 81병동(간병통합) | 81병동(간병통합) | 62병동(간병통합) | 62병동(간병통합) | 62병동 | 저압지속 흡인기 | THOPAZ PLUS | 2018333 | 20230303 | 4900000 | 4900000 | 1796666 | 양호 | 0 | 2 | MEDELA | 스위스 | (주)맥진메디칼 | (주)맥진메디칼부산 | 일반 | 2 | 내자 | 김창진 | (주)맥진메디칼부산 | 홍종길 | 개인정보보안 |  | 23년5월 부서이전 | [7 empty] | 10 |  | 해당없음 | 이동형
50203 | 0004 | 00970 | 응급실 | 응급실 | 응급실 | 응급실 | 응급실 공용 | 저압지속 흡인기 | THOPAZ PLUS | 2014921 | 20230727 | 4900000 | 4900000 | 2123333 | 양호 | 0 | 0 | MEDELA | 스위스 | (주)맥진메디칼 | (주)맥진메디칼부산 | 일반 | 2 | 내자 | 김정일 | (주)맥진메디칼부산 | 홍종길 | 개인정보보안 | [9 empty] | 10 |  | 해당없음 | 이동형
50203 | 0004 | 00980 | 응급실 | 응급실 | 응급실 | 응급실 | 응급실 공용 | 저압지속 흡인기 | THOPAZ PLUS | 2014920 | 20230727 | 4900000 | 4900000 | 2123333 | 양호 | 0 | 0 | MEDELA | 스위스 | (주)맥진메디칼 | (주)맥진메디칼부산 | 일반 | 2 | 내자 | 김정일 | (주)맥진메디칼부산 | 홍종길 | 개인정보보안 | [9 empty] | 10 |  | 해당없음 | 이동형
50203 | 0004 | 00990 | 61병동(간병통합) | 61병동(간병통합) | 61병동(간병통합) | 61병동(간병통합) | 61병동 | 저압지속 흡인기 | THOPAZ PLUS | 2014925 | 20230727 | 4900000 | 4900000 | 2123333 | 양호 | 0 | 1 | MEDELA | 스위스 | (주)맥진메디칼 | (주)맥진메디칼부산 | 일반 | 2 | 내자 | 김창진 | (주)맥진메디칼부산 | 홍종길 | 개인정보보안 | [9 empty] | 10 |  | 해당없음 | 이동형
50203 | 0004 | 01000 | 81병동(간병통합) | 81병동(간병통합) | 81병동(간병통합) | 81병동(간병통합) | 81병동 | 저압지속 흡인기 | THOPAZ PLUS | 2014922 | 20230727 | 4900000 | 4900000 | 2123333 | 양호 | 0 | 0 | MEDELA | 스위스 | (주)맥진메디칼 | (주)맥진메디칼부산 | 일반 | 2 | 내자 | 김창진 | (주)맥진메디칼부산 | 홍종길 | 개인정보보안 | [9 empty] | 10 |  | 해당없음 | 이동형
50203 | 0004 | 01010 | 82병동(간병통합) | 82병동(간병통합) | 82병동(간병통합) | 82병동(간병통합) | 82병동 | 저압지속 흡인기 | THOPAZ PLUS | 2041260 | 20231227 | 4900000 | 4900000 | 2531666 | 양호 | 0 | 0 | MEDELA | 스위스 | (주)맥진메디칼 | (주)맥진메디칼부산 | 일반 | 2 | 내자 | 김창진 | (주)맥진메디칼부산 | 홍종길 | 개인정보보안 | [9 empty] | 10 |  | 해당없음 | 이동형
50203 | 0004 | 01020 | 82병동(간병통합) | 82병동(간병통합) | 82병동(간병통합) | 82병동(간병통합) | 82병동 | 저압지속 흡인기 | THOPAZ PLUS | 2041253 | 20231227 | 4900000 | 4900000 | 2531666 | 양호 | 0 | 0 | MEDELA | 스위스 | (주)맥진메디칼 | (주)맥진메디칼부산 | 일반 | 2 | 내자 | 김창진 | (주)맥진메디칼부산 | 홍종길 | 개인정보보안 | [9 empty] | 10 |  | 해당없음 | 이동형
50203 | 0004 | 01030 | 응급중환자실 | 응급중환자실 | 응급중환자실 | 응급중환자실 | 응급중환자실 공용 | 저압지속 흡인기 | THOPAZ PLUS | 2041237 | 20231227 | 4900000 | 4900000 | 2531666 | 양호 | 0 | 0 | MEDELA | 스위스 | (주)맥진메디칼 | (주)맥진메디칼부산 | 일반 | 2 | 내자 | 김정일 | (주)맥진메디칼부산 | 홍종길 | 개인정보보안 | [9 empty] | 10 |  | 해당없음 | 이동형
50203 | 0004 | 01040 | S-ICU | S-ICU | S-ICU | S-ICU | S-ICU 공용 | 저압지속 흡인기 | THOPAZ PLUS | 2041254 | 20240330 | 4900000 | 4900000 | 2776666 | 양호 | 0 | 0 | MEDELA | 스위스 | (주)맥진메디칼 | (주)맥진메디칼부산 | 일반 | 2 | 내자 | 김정일 | (주)맥진메디칼부산 | 홍종길 | 개인정보보안 | [9 empty] | 10 |  | 해당없음 | 이동형
50205 | 0014 | 00030 | 진단검사의학과 | 혈액검경파트 | 의공파트 | 의공파트 | (구)진단검사임상화학검사실 | 교반기 | DSR-2800D-N | RD2-20030085 | 20200926 | 500000 | 500000 | 1000 | 양호 | 0 | 2 | DIGISYSTEM LABORATORY | 대만 | 나스코코리아 | 동영메디칼(주) | 일반 | 1 | 내자 | 윤종부 | 동영메디칼(주) | 김태익 | 개인정보보안 | 개인정보보안 | 26년4월반납폐기 | [7 empty] | 10 |  | 해당없음 | 고정형
50205 | 0017 | 00020 | 병리과 | 병리과 | 의공파트 | 의공파트 | (구)병리과조직병리검사실 | 파라핀 분주기 | TEC-5 | 52330468-1009 | 20100225 | 14500000 | 11310000 | 1000 | 양호 | 0 | 4 | SAKURA |  |  | 세빛메디칼(주) | 일반 | 1 | 내자 | 윤종부 | (주)세빛메디칼 | 김순길 | 개인정보보안 |  | 26년1월업체반납폐기 | [7 empty] | 10 |  | 해당없음 | 고정형
50205 | 0017 | 00030 | 세포병리 | 세포병리 | 의공파트 | 의공파트 | (구)병리과조직병리검사실 | 파라핀 분주기 | TEC | 52330503 | 20110430 | 14500000 | 14500000 | 1000 | 양호 | 330000 | 4 | SAKURA |  |  | 세빛메디칼(주) | 일반 | 1 | 내자 | 윤종부 | (주)세빛메디칼 | 김순길 | 개인정보보안 |  | 26년1월업체반납폐기 | [7 empty] | 10 |  | 해당없음 | 고정형
50205 | 0017 | 00050 | 병리과 | 조직병리 | 병리과 | 조직병리 | 조직병리검사실 | 조직 포매기 | HistoCore Arcadia H | 10974 | 20241113 | 6600000 | 6600000 | 4620000 | 양호 | 0 | 0 | LEICA | 중국 | 라이카바이오시스템즈코리아 | (주)건양메디칼 | 일반 | 1 | 내자 | 윤종부 | (주)건양메디칼 | 손대원(라이카) | 개인정보보안 | [9 empty] | 10 |  | 해당없음 | 고정형
50205 | 0017 | 00060 | 병리과 | 조직병리 | 병리과 | 조직병리 | 조직병리검사실 | 조직 포매기 | TEC 6 | 51350099-1125 | 20260129 | 18650000 | 18650000 | 18650000 | 양호 | 0 | 0 | SAKURA | 일본 | 제이더블유바이오사이언스 | (주)참조은메디칼 | 일반 | 1 | 내자 | 윤종부 | (주)참조은메디칼 | 김해성(JW) | [10 empty] | 10 |  | 해당없음 | 고정형
50205 | 0017 | 00070 | 병리과 | 조직병리 | 병리과 | 조직병리 | 조직병리검사실 | 조직 포매기 | TEC 6 | 51350100-1125 | 20260129 | 18650000 | 18650000 | 18650000 | 양호 | 0 | 0 | SAKURA | 일본 | 제이더블유바이오사이언스 | (주)참조은메디칼 | 일반 | 1 | 내자 | 윤종부 | (주)참조은메디칼 | 김해성(JW) | [10 empty] | 10 |  | 해당없음 | 고정형
50205 | 0021 | 00010 | 병리과 | 조직병리 | 병리과 | 조직병리 | 조직병리검사실 | 슬라이드 프린터 | SlideMate AS | SPB09210917 | 20220413 | 16000000 | 16000000 | 2933333 | 양호 | 0 | 0 | Pyramid Innovation | 영국 | 성곤무역(주) | 성곤무역(주) | 일반 | 0 | 내자 | 윤종부 | 성곤무역(주) | 김영수 | 개인정보보안 | 개인정보보안 |  | 인터페이스PC | 116.3.84.036 |  |  |  |  | WIN 10 | 10 |  | 해당없음 | 고정형
50205 | 0021 | 00020 | 병리과 | 조직병리 | 병리과 | 조직병리 | 조직병리검사실 | 슬라이드 프린터 | SlideMate AS | SPB09210918 | 20220413 | 16000000 | 16000000 | 2933333 | 양호 | 0 | 1 | Pyramid Innovation | 영국 | 성곤무역(주) | 성곤무역(주) | 일반 | 0 | 내자 | 윤종부 | 성곤무역(주) | 김영수 | 개인정보보안 | 개인정보보안 |  | 인터페이스PC | 116.3.84.036 |  |  |  |  | WIN 10 | 10 |  | 해당없음 | 고정형
50205 | 0021 | 00030 | 병리과 | 조직병리 | 병리과 | 조직병리 | 조직병리검사실 | 슬라이드 프린터 | SlideMate AS | SPB03210844 | 20220413 | 16000000 | 16000000 | 2933333 | 양호 | 0 | 0 | Pyramid Innovation | 영국 | 성곤무역(주) | 성곤무역(주) | 일반 | 0 | 내자 | 윤종부 | 성곤무역(주) | 김영수 | 개인정보보안 | 개인정보보안 |  | 인터페이스PC | 116.3.84.036 |  |  |  |  | WIN 10 | 10 |  | 해당없음 | 고정형
50205 | 0021 | 00040 | 병리과 | 조직병리 | 병리과 | 조직병리 | 육안검사실 | 슬라이드 프린터 | SlideMate AS | SPB03210846 | 20220413 | 16000000 | 16000000 | 2933333 | 양호 | 1100000 | 3 | Pyramid Innovation | 영국 | 성곤무역(주) | 성곤무역(주) | 일반 | 0 | 내자 | 윤종부 | 성곤무역(주) | 김영수 | 개인정보보안 | 개인정보보안 |  | 인터페이스PC | 116.3.84.022 |  |  |  |  | WIN 7 | 10 |  | 해당없음 | 고정형
50207 | 0001 | 00010 | 수술실 | 정형외과 | 수술실 | 수술실 | 장비보관실 | 비치체어 시스템 | ZIMMER 9880 | 표기무 | 20020730 | 5800000 | 1000 | 1000 | 양호 | 0 | 2 | LINVATEC |  |  | 동아의료기 | 일반 | 1 | 내자 | 윤종부 | 동아의료기 | [11 empty] | 14 |  | 해당없음 | 이동형
50208 | 0002 | 00060 | 진단검사의학과 | 화학면역파트 | 진단검사의학과 | 진단검사의학과 | 검사준비실 | 건조기 | OF-155 | 100011618A5001 | 20190326 | 2000000 | 2000000 | 1000 | 양호 | 0 | 0 | 대한과학 | 한국 | 대한과학 | 주식회사신우에스엠씨 | 일반 | 0 | 내자 | 윤종부 | 주식회사신우에스엠씨 | 전창현차장 | 개인정보보안 | 개인정보보안 | [8 empty] | 10 |  | 해당없음 | 고정형
50208 | 0002 | 00070 | 직업환경의학과 | 신검분석검사실 | 직업환경의학과 | 신검분석검사실 | 분석실험실내 | 건조기 | OF-155 | 1000116197O005 | 20191026 | 2000000 | 2000000 | 1000 | 양호 | 0 | 0 | 대한과학 | 대한민국 | 대한과학 | 주식회사신우에스엠씨 | 일반 | 0 | 내자 | 김창진 | 주식회사신우에스엠씨 | 전창현 | 개인정보보안 | 개인정보보안 | [8 empty] | 10 |  | 해당없음 | 고정형
50208 | 0002 | 00080 | 병리과 | 병리과 | 병리과 | 조직병리 | 조직병리검사실 | 건조기 | ON50 | 10001252050005 | 20200921 | 1457000 | 1457000 | 1000 | 양호 | 0 | 0 | 대한과학 | 대한민국 | 대한과학 | 주식회사신우에스엠씨 | 일반 | 0 | 내자 | 윤종부 | 주식회사신우에스엠씨 | 전창현차장 | 개인정보보안 | 개인정보보안 | [8 empty] | 10 |  | 해당없음 | 고정형
50208 | 0006 | 00170 | 산부인과 | 산부인과 | 산부인과 | 산부인과 | 진료실3R | 측광등 | JS-013 | 20050202 | 20171116 | 330000 | 330000 | 1000 | 양호 | 0 | 1 | 진솔의료기 | 대한민국 | 진솔의료기 | 성운메디칼 | 일반 | 1 | 내자 | 김창진 | 성운메디칼 | 배철호 | 개인정보보안 | [9 empty] | 10 |  | 해당없음 | 이동형
50208 | 0006 | 00180 | 응급중환자실 | 응급중환자실 | 응급중환자실 | 응급중환자실 | 응급중환자실 공용 | 적외선 치료기 | IR-2014 | 201811256 | 20181231 | 88000 | 88000 | 1000 | 과다 | 71500 | 11 | 열린세상 | 한국 | 아진메디칼 | 성운메디칼 | 일반 | 2 | 내자 | 김정일 | 성운메디칼 | 배철호 | 개인정보보안 | [9 empty] | 10 |  | 해당없음 | 이동형
50208 | 0006 | 00190 | 외과 | 외과 | 외과 | 외과 | 소화기외과 8R | 측광등 | JS-013 | 20050208 | 20191125 | 330000 | 330000 | 1000 | 양호 | 0 | 0 | 진솔의료기 | 대한민국 | 진솔의료기 | 성운메디칼 | 일반 | 1 | 내자 | 김창진 | 성운메디칼 | 배철호 | 개인정보보안 | [9 empty] | 10 |  | 해당없음 | 이동형
50208 | 0006 | 00200 | 외과 | 외과 | 외과 | 외과 | 소화기외과 7R | 측광등 | JS-013 | 20050209 | 20191125 | 330000 | 330000 | 1000 | 양호 | 0 | 3 | 진솔의료기 | 대한민국 | 진솔의료기 | 성운메디칼 | 일반 | 1 | 내자 | 김창진 | 성운메디칼 | 배철호 | 개인정보보안 | [9 empty] | 10 |  | 해당없음 | 이동형
50208 | 0006 | 00210 | 산부인과 | 산부인과 | 산부인과 | 산부인과 | 처치실 | 측광등 | JS-013 | 20050210 | 20191220 | 330000 | 330000 | 1000 | 양호 | 0 | 1 | 진솔의료기 | 대한민국 | 진솔의료기 | 성운메디칼 | 일반 | 1 | 내자 | 김창진 | 성운메디칼 | 배철호 | 개인정보보안 | [9 empty] | 10 |  | 해당없음 | 이동형
50208 | 0006 | 00220 | 직업환경의학과 | 신검검사센터 | 직업환경의학과 | 신검검사센터 | 부인과진료실 12R | 측광등 | JS-013 | 20050212 | 20200406 | 330000 | 330000 | 1000 | 양호 | 110000 | 8 | 진솔의료기 | 대한민국 | 진솔의료기 | 성운메디칼 | 일반 | 1 | 내자 | 김창진 | 성운메디칼 | 배철호 | 개인정보보안 | [9 empty] | 10 |  | 해당없음 | 이동형
50208 | 0006 | 00230 | 산부인과 | 산부인과 | 산부인과 | 산부인과 | 진료실3R | 측광등 | JS-013 | 20050292 | 20230927 | 440000 | 440000 | 205334 | 양호 | 0 | 1 | 진솔의료기 | 대한민국 | 진솔의료기 | 성운메디칼 | 일반 | 1 | 내자 | 김창진 | 성운메디칼 | 배철호 | 개인정보보안 | [9 empty] | 10 |  | 해당없음 | 이동형
50208 | 0006 | 00240 | 비뇨의학과 | 비뇨의학과 | 비뇨의학과 | 비뇨의학과 | 방광경실 | 측광등 | JS-013 | 20050293 | 20240322 | 440000 | 440000 | 249334 | 양호 | 0 | 0 | 진솔의료기 | 대한민국 | 진솔의료기 | 성운메디칼 | 일반 | 1 | 내자 | 김창진 | 성운메디칼 | 배철호 | 개인정보보안 | [9 empty] | 10 |  | 해당없음 | 이동형
50208 | 0006 | 00250 | 비뇨의학과 | 비뇨의학과 | 비뇨의학과 | 비뇨의학과 | 처치실 | 측광등 | JS-013 | 20050294 | 20240322 | 440000 | 440000 | 249334 | 양호 | 0 | 0 | 진솔의료기 | 대한민국 | 진솔의료기 | 성운메디칼 | 일반 | 1 | 내자 | 김창진 | 성운메디칼 | 배철호 | 개인정보보안 | [9 empty] | 10 |  | 해당없음 | 이동형
50208 | 0006 | 00260 | 피부과 | 피부과 | 피부과 | 피부과 | 피부과 | 진료용조명등 | W/L-200 |  | 20250717 | 470000 | 470000 | 391667 | 양호 | 0 | 0 | (주)조양메딕스 | 대한민국 | (주)조양메딕스 | 주식회사조양메딕스 | 일반 | 1 | 내자 | 김창진 | 주식회사조양메딕스 | 이문호 | 개인정보보안 | [9 empty] | 10 |  | 해당없음 | 이동형
50208 | 0006 | 00270 | 산부인과 | 산부인과 | 산부인과 | 산부인과 | 진료실2R | 측광등 | JS-013 | 20050297 | 20251102 | 495000 | 495000 | 495000 | 양호 | 0 | 1 | 진솔의료기 | 대한민국 | 진솔의료기 | 성운메디칼 | 일반 | 1 | 내자 | 김창진 | 성운메디칼 | 배철호 | 개인정보보안 | [9 empty] | 10 |  | 해당없음 | 이동형
50208 | 0024 | 00010 | 53병동 | 53병동 | 53병동 | 53병동 | 긴급치료병상 | 밀착도 검사 | 8048 | 8048243517 | 20241101 | 23000000 | 23000000 | 16100001 | 양호 | 0 | 0 | TSI | 미국 | (주)해암 | (주)해암 | 일반 | 0 | 정부 | 김창진 | (주)해암 | 손영득 | 개인정보보안 | [9 empty] | 10 |  | 해당없음 | 이동형
50209 | 0002 | 00150 | 수술실 | 수술실 | 의공파트 | 의공파트 | (구)이비인후과 진료실4 | 내시경 모니터 | 9826NB | L5ID10264 | 20160625 | 5400000 | 5400000 | 1000 | 양호 | 0 | 2 | KARL STORZ | 독일 | 칼스톨츠엔도스코피코리아 | (주)에이취브라더스 | 일반 | 0 | 내자 | 김창진 | (주)에이취브라더스 | 최형식 | 개인정보보안 |  | 자산이전(수술), 26년4월폐기반납 | [7 empty] | 10 |  | 해당없음 | 고정형
50209 | 0002 | 00160 | 수술실 | 수술실 | 수술실 | 수술실 | GS포타블(올림푸스) | 내시경 모니터 | 9826NB | L5ID10278 | 20160625 | 5400000 | 5400000 | 1000 | 양호 | 0 | 1 | KARL STORZ | 독일 | 칼스톨츠엔도스코피코리아 | (주)에이취브라더스 | 일반 | 0 | 내자 | 윤종부 | (주)에이취브라더스 | 최형식 | 개인정보보안 | [9 empty] | 10 |  | 해당없음 | 이동형
50209 | 0002 | 00170 | 수술실 | 수술실 | 수술실 | 수술실 | 수술실5R(OS) | 내시경 모니터 | 9826NB | L5ID10258 | 20160625 | 5400000 | 5400000 | 1000 | 양호 | 1200000 | 5 | KARL STORZ | 독일 | 칼스톨츠엔도스코피코리아 | (주)에이취브라더스 | 일반 | 0 | 내자 | 윤종부 | (주)에이취브라더스 | 최형식 | 개인정보보안 | [9 empty] | 10 |  | 해당없음 | 고정형
50209 | 0002 | 00180 | 수술실 | 수술실 | 수술실 | 수술실 | 수술실7R(OL) | 내시경 모니터 | 9826NB | L5ID10265 | 20160625 | 5400000 | 5400000 | 1000 | 양호 | 0 | 1 | KARL STORZ | 독일 | 칼스톨츠엔도스코피코리아 | (주)에이취브라더스 | 일반 | 0 | 내자 | 윤종부 | (주)에이취브라더스 | 최형식 | 개인정보보안 | [9 empty] | 10 |  | 해당없음 | 고정형
50209 | 0002 | 00190 | 수술실 | 수술실 | 의공파트 | 의공파트 | (구)수술실3R(OG) | 내시경 모니터 | 9826NB | L5ID10280 | 20160625 | 5400000 | 5400000 | 1000 | 양호 | 0 | 3 | KARL STORZ | 독일 | 칼스톨츠엔도스코피코리아 | (주)에이취브라더스 | 일반 | 0 | 내자 | 김창진 | (주)에이취브라더스 | 최형식 | 개인정보보안 |  | 25년12월반납폐기(의공보유) | [7 empty] | 10 |  | 해당없음 | 고정형
50209 | 0002 | 00200 | 수술실 | 수술실 | 의공파트 | 의공파트 | (구)수술실3R(OG) | 내시경 모니터 | 9826NB | L5ID10279 | 20160625 | 5400000 | 5400000 | 1000 | 양호 | 0 | 3 | KARL STORZ | 독일 | 칼스톨츠엔도스코피코리아 | (주)에이취브라더스 | 일반 | 0 | 내자 | 김창진 | (주)에이취브라더스 | 최형식 | 개인정보보안 |  | 25년12월반납폐기(의공보유) | [7 empty] | 10 |  | 해당없음 | 고정형
50209 | 0002 | 00240 | 수술실 | 수술실 | 이비인후과 | 이비인후과 | 이비인후과 4R | 내시경 모니터 | 9826NB | L5ID10262 | 20160625 | 5400000 | 5400000 | 1000 | 양호 | 0 | 3 | KARL STORZ | 독일 | 칼스톨츠엔도스코피코리아 | (주)에이취브라더스 | 일반 | 0 | 내자 | 김창진 | (주)에이취브라더스 | 최형식 | 개인정보보안 |  | 25년12월반납(수술실GS포터블), 26년4월 자산이전 | [7 empty] | 10 |  | 해당없음 | 이동형
50209 | 0002 | 00250 | 수술실 | 수술실 | 수술실 | 수술실 | 수술실13R(OT) | 내시경 모니터 | 9826NB | C6ID10095 | 20170410 | 6200000 | 6200000 | 1000 | 양호 | 0 | 2 | KARL STORZ | 독일 | 칼스톨츠엔도스코피코리아 | (주)에이취브라더스 | 일반 | 0 | 내자 | 윤종부 | (주)에이취브러더스 | 최형식 | 개인정보보안 | [9 empty] | 10 |  | 해당없음 | 고정형
50209 | 0002 | 00260 | 수술실 | 수술실 | 수술실 | 수술실 | 수술실13R(OT) | 내시경 모니터 | 9826NB | C6ID10094 | 20170410 | 6200000 | 6200000 | 1000 | 양호 | 0 | 1 | KARL STORZ | 독일 | 칼스톨츠엔도스코피코리아 | (주)에이취브라더스 | 일반 | 0 | 내자 | 윤종부 | (주)에이취브러더스 | 최형식 | 개인정보보안 | [9 empty] | 10 |  | 해당없음 | 고정형
50209 | 0002 | 00270 | 수술실 | 수술실 | 수술실 | 수술실 | 수술실11R | 내시경 모니터 | 9826NB | D71E10015 | 20171204 | 6200000 | 6200000 | 1000 | 양호 | 0 | 1 | KARL STORZ | 독일 | 칼스톨츠엔도스코피코리아 | (주)에이취브라더스 | 일반 | 0 | 내자 | 윤종부 | (주)에이취브라더스 | 최형식 | 개인정보보안 | [9 empty] | 10 |  | 해당없음 | 고정형
50209 | 0002 | 00280 | 수술실 | 수술실 | 수술실 | 수술실 | 수술실11R | 내시경 모니터 | 9826NB | D71E10569 | 20171204 | 6200000 | 6200000 | 1000 | 양호 | 0 | 0 | KARL STORZ | 독일 | 칼스톨츠엔도스코피코리아 | (주)에이취브라더스 | 일반 | 0 | 내자 | 윤종부 | (주)에이취브라더스 | 최형식 | 개인정보보안 | [9 empty] | 10 |  | 해당없음 | 고정형
50209 | 0002 | 00290 | 수술실 | 수술실 | 수술실 | 수술실 | 수술실12R | 내시경 모니터 | 9826NB | D71E10459 | 20171204 | 6200000 | 6200000 | 1000 | 양호 | 0 | 4 | KARL STORZ | 독일 | 칼스톨츠엔도스코피코리아 | (주)에이취브라더스 | 일반 | 0 | 내자 | 윤종부 | (주)에이취브라더스 | 최형식 | 개인정보보안 | [9 empty] | 10 |  | 해당없음 | 고정형
50209 | 0002 | 00300 | 수술실 | 수술실 | 수술실 | 수술실 | 수술실12R | 내시경 모니터 | 9826NB | L61E10016 | 20171204 | 6200000 | 6200000 | 1000 | 양호 | 0 | 0 | KARL STORZ | 독일 | 칼스톨츠엔도스코피코리아 | (주)에이취브라더스 | 일반 | 0 | 내자 | 윤종부 | (주)에이취브라더스 | 최형식 | 개인정보보안 | [9 empty] | 10 |  | 해당없음 | 고정형
50209 | 0002 | 00310 | 수술실 | 수술실 | 수술실 | 수술실 | 수술실(GS_3D장비) | 내시경 모니터 | LMD-X310ST(3D) | 8002521 | 20210202 | 16000000 | 16000000 | 1000 | 양호 | 0 | 1 | SONY | 일본 | 소니코리아(주) | 남북메디칼(주) | 일반 | 0 | 내자 | 윤종부 | 남북메디칼(주) | 이유진 | 개인정보보안 | [9 empty] | 10 |  | 해당없음 | 이동형
50209 | 0002 | 00320 | 수술실 | 수술실 | 수술실 | 수술실 | 수술실(GS_3D장비) | 내시경 모니터 | LMD-X310ST(3D) | 8002556 | 20210202 | 16000000 | 16000000 | 1000 | 양호 | 726000 | 3 | SONY | 일본 | 소니코리아(주) | 남북메디칼(주) | 일반 | 0 | 내자 | 윤종부 | 남북메디칼(주) | 이유진 | 개인정보보안 | [9 empty] | 10 |  | 해당없음 | 이동형
50209 | 0002 | 00330 | 수술실 | 수술실 | 수술실 | 수술실 | 수술실16R | 내시경 모니터 | TM220 | 29584112 | 20240102 | 8800000 | 8800000 | 4693333 | 양호 | 0 | 0 | EIZO | 일본 | 칼스톨즈엔도스코피코리아 | (주)에이취브라더스 | 일반 | 0 | 내자 | 윤종부 | (주)에이취브라더스 | 최형식 | 개인정보보안 | [9 empty] | 10 |  | 해당없음 | 고정형
50209 | 0002 | 00340 | 수술실 | 수술실 | 수술실 | 수술실 | 수술실16R | 내시경 모니터 | TM220 | 31832023 | 20240102 | 8800000 | 8800000 | 4693333 | 양호 | 0 | 0 | EIZO | 일본 | 칼스톨즈엔도스코피코리아 | (주)에이취브라더스 | 일반 | 0 | 내자 | 윤종부 | (주)에이취브라더스 | 최형식 | 개인정보보안 | [9 empty] | 10 |  | 해당없음 | 고정형
50209 | 0007 | 00040 | 기관지내시경실 | 기관지내시경실 | 기관지내시경실 | 기관지내시경실 | 기관지내시경실 | 광원공급장치 | XENON NOVA175 | HB0645203 | 20090331 | 7700000 | 3173632 | 1000 | 양호 | 0 | 0 | storz |  |  | (주)에이취브라더스 | 일반 | 2 | 내자 | 김정일 | (주)에이취브라더스 | 최형식 | 개인정보보안 | [9 empty] | 10 |  | 해당없음 | 이동형
50209 | 0007 | 00050 | 이비인후과 | 이비인후과 | 이비인후과 | 이비인후과 | 이비인후과 | 광원공급장치 | 11301D4 | VO02 | 20211119 | 1050000 | 1050000 | 105000 | 양호 | 0 | 0 | KARL STORZ | 독일 | 칼스톨즈엔도스코피코리아 | (주)에이취브라더스 | 일반 | 1 | 내자 | 김창진 | 에이치디엑스 주식회사 | 최형식 | 개인정보보안 | [9 empty] | 10 |  | 해당없음 | 이동형
50210 | 0006 | 00040 | 재활치료팀 | 작업/근골격계파트 | 재활치료팀 | 운동치료실 | 운동치료실 | 보행연습용 평행봉 | AP3288 | A121-20150514-1 | 20150619 | 6100000 | 6100000 | 1000 | 양호 | 1500000 | 2 | (주)앞썬아이앤씨 | 대한민국 | (주)앞썬아이앤씨 | 아시아메드 | 일반 | 1 | 내자 | 김정일 | (주)앞썬아이앤씨 | 이태윤 | 개인정보보안 | [9 empty] | 10 |  | 해당없음 | 고정형
50210 | 0013 | 00060 | 재활치료팀 | 재활치료팀 | 재활치료팀 | 열전기치료실 | 열전기치료실 | 늑목 | Scoliosis Stool bar | S20160526 | 20160627 | 2100000 | 2100000 | 1000 | 양호 | 0 | 0 | INT | 대한민국 | INT | 나아짐코리아 | 일반 | 1 | 내자 | 김정일 | (주)나아짐코리아 | 신상윤 사장 | 개인정보보안 | [9 empty] | 10 |  | 해당없음 | 고정형

## 창진
자산번호 | 관리부서명 | 사용자 | 한글명칭 | 모델명 | 제조번호 | 취득일자 | 제조사 | 공급사 | 위험여부 | 의료기기등급 | 취득구분 | 담당자명
50101-0001-00170 | 의공파트 | (구)마취통증의학과 | 마취기 | Primus | ASBH0254 | 20100930 | Drager | 다우기기(주) | 고위험 | 3 | 내자 | 김정일
50101-0001-00190 | 의공파트 | (구)마취통증의학과 | 마취기 | Primus | ASEH-0166 | 20130930 | Drager | 다우기기(주) | 고위험 | 3 | 내자 | 김정일
50101-0001-00200 | 의공파트 | (구)마취통증의학과 | 마취기 | Primus | ASEH-0165 | 20130930 | Drager | 다우기기(주) | 고위험 | 3 | 내자 | 김정일
50101-0001-00210 | 의공파트 | (구)마취통증의학과 | 마취기 | Primus | ASFF-0172 | 20140811 | Drager | 주식회사우조 | 고위험 | 3 | 내자 | 김정일
50101-0001-00220 | 마취통증의학과 | 수술실5R | 마취기 | Primus | ASHC-0097 | 20150430 | Drager | (주)우조 | 고위험 | 3 | 내자 | 김정일
50101-0001-00230 | 마취통증의학과 | 수술실14R | 마취기 | Primus | ASHH-0183 | 20150831 | Drager | 주식회사 우조 | 고위험 | 3 | 내자 | 김정일
50101-0001-00240 | 마취통증의학과 | 수술실8R | 마취기 | Primus | ASHN-0052 | 20151231 | Drager | 주식회사 우조 | 고위험 | 3 | 정부 | 김정일
50101-0001-00250 | 마취통증의학과 | 수술실3R | 마취기 | Primus | ASHN-0059 | 20151231 | Drager | 주식회사 우조 | 고위험 | 3 | 정부 | 김정일
50101-0001-00260 | 마취통증의학과 | 수술실1R | 마취기 | Primus | ASHN-0065 | 20151231 | Drager | 주식회사 우조 | 고위험 | 3 | 정부 | 김정일
50101-0001-00270 | 마취통증의학과 | 수술실6R | 마취기 | Primus | ASJE-0140 | 20160627 | Drager | 주식회사 우조 | 고위험 | 3 | 내자 | 김정일
50101-0001-00280 | 마취통증의학과 | 수술실 10번방 공용 | 마취기 | Primus | ASJM-0137 | 20161212 | Drager | 주식회사 우조 | 고위험 | 3 | 내자 | 김정일
50101-0001-00290 | 마취통증의학과 | 혈관조영실 인터1 | 마취기 | Primus | ASKB-0183 | 20170411 | Drager | 주식회사 우조 | 고위험 | 3 | 내자 | 김정일
50101-0001-00300 | 마취통증의학과 | 수숫실7R | 마취기 | Primus | ASKL-0142 | 20171212 | Drager | 주식회사 우조 | 고위험 | 3 | 내자 | 김정일
50101-0001-00310 | 마취통증의학과 | 수술실2R | 마취기 | Primus | ASKL-0143 | 20171212 | Drager | 주식회사 우조 | 고위험 | 3 | 내자 | 김정일
50101-0001-00320 | 마취통증의학과 | 수술실11R | 마취기 | Primus | ASLF-0245 | 20180816 | Drager | 주식회사 우조 | 고위험 | 3 | 내자 | 김정일
50101-0001-00330 | 마취통증의학과 | 수술실12R | 마취기 | CS650 | SM719210023MA | 20190715 | GE | (주)은성메디텍 | 고위험 | 3 | 내자 | 김정일
50101-0001-00340 | 마취통증의학과 | 수술실 13R | 마취기 | ATLAN A350 | ASSC-0089 | 20230428 | Drager | (주)케어포인트 | 고위험 | 3 | 내자 | 김정일
50101-0001-00350 | 마취통증의학과 | 수술실 9R | 마취기 | ATLAN A350 | ASSC-0090 | 20230428 | Drager | (주)케어포인트 | 고위험 | 3 | 내자 | 김정일
50101-0001-00360 | 마취통증의학과 | 마취통증의학과 | 마취기 | ATLAN A350 | ASUL-0391 | 20260221 | Drager | (주)케어포인트 | 고위험 | 3 | 내자 | 김정일
50101-0001-00370 | 마취통증의학과 | 마취통증의학과 | 마취기 | ATLAN A350 | ASUL-0392 | 20260221 | Drager | (주)케어포인트 | 고위험 | 3 | 내자 | 김정일
50101-0001-00380 | 마취통증의학과 | 마취통증의학과 공용 | 마취기 | ATLAN A350 | ASUL-0086 | 20260313 | Drager | (주)케어포인트 | 고위험 | 3 | 내자 | 김정일
50101-0001-00390 | 마취통증의학과 | 마취통증의학과 | 마취기 | ATLAN A350 | ASUL-0087 | 20260423 | Drager | (주)케어포인트 | 고위험 | 3 | 내자 | 김정일
50101-0001-00400 | 마취통증의학과 | 마취통증의학과 | 마취기 | ATLAN A350 | ASUM-0008 | 20260423 | Drager | (주)케어포인트 | 고위험 | 3 | 내자 | 김정일
50101-0002-00090 | 수술실 | 멸균장(TS) | 수술용 전동 톱(흉부용) | SYSTEM 7 STERNUM SAW | 1610511573 | 20170630 | STRYKER | (주)써지텍코리아(남부지점) | 일반 | 2 | 내자 | 윤종부
50101-0002-00100 | 수술실 | 멸균장(OS) | 수술용 전동 톱(무릎) | SYSTEM 7 SAGITTAL SAW | 1707502463 | 20170630 | STRYKER | (주)써지텍코리아(남부지점) | 일반 | 2 | 내자 | 윤종부
50101-0002-00110 | 수술실 | 멸균장(OS) | 수술용 전동 톱 | SYSTEM 7 RECIP SAW | 1810227013 | 20180919 | STRYKER | (주)써지텍코리아(남부지점) | 일반 | 2 | 내자 | 윤종부
50101-0002-00120 | 수술실 | 멸균장(TS) | 수술용 전동 톱(흉부용) | SYSTEM 7 STERNUM SAW | 1812210493 | 20180919 | STRYKER | (주)써지텍코리아(남부지점) | 일반 | 2 | 내자 | 윤종부
50101-0002-00130 | 수술실 | 멸균장(OS) | 수술용 전동 톱 | SYSTEM 8 RECIP SAW | 1928413713 | 20200103 | STRYKER | (주)써지텍코리아(남부지점) | 일반 | 2 | 내자 | 윤종부
50101-0002-00140 | 수술실 | 멸균장(OS) | 피부 박절기 | Dermatome AN | 700645 | 20200213 | ZIMMER | 주식회사 혜성의료기 | 일반 | 2 | 내자 | 윤종부
50101-0002-00150 | 수술실 | 멸균장(OS) | 피부 박절기 | Dermatome AN | 700646 | 20200213 | ZIMMER | 주식회사 혜성의료기 | 일반 | 2 | 내자 | 윤종부
50101-0002-00160 | 수술실 | 멸균장(OS) | 수술용 전동 톱(마이크로) | TPX(Saw) | 2114718023 | 20211117 | STRYKER | (주)써지텍코리아(남부지점) | 일반 | 2 | 내자 | 윤종부
50101-0002-00170 | 수술실 | 멸균장(OS) | 수술용 전동 톱(무릎) | SYSTEM 8 SAGITTAL SA | 2216900503 | 20220930 | STRYKER | (주)써지텍코리아(남부지점) | 일반 | 2 | 내자 | 윤종부
50101-0002-00180 | 수술실 | 수술실5R | 수술용 전동 톱(무릎) | SYSTEM 8 SAGITTAL SA | 2304502603 | 20230926 | STRYKER | (주)써지텍코리아(남부지점) | 일반 | 2 | 내자 | 윤종부
50101-0002-00190 | 수술실 | 수술실5R | 수술용 전동 톱(무릎) | SYSTEM 8 SAGITTAL SA | 2304502593 | 20230926 | STRYKER | (주)써지텍코리아(남부지점) | 일반 | 2 | 내자 | 윤종부
50101-0002-00200 | 수술실 | 수술실4R | 수술용 전동 톱 | SYSTEM 8 RECIP SAW | 2309502443 | 20240801 | STRYKER | (주)써지텍코리아(남부지점) | 일반 | 2 | 내자 | 윤종부
50101-0003-00030 | 소화내시경실 | 검사실7 | 가스 주입기(CO2) | UCR | 7524902 | 20150529 | OLYMPUS | 올림푸스한국(주) | 일반 | 2 | 내자 | 김정일
50101-0003-00040 | 소화내시경실 | 검사실5 | 가스 주입기(CO2) | UCR | 7628660 | 20160628 | OLYMPUS | 올림푸스한국(주) | 일반 | 2 | 내자 | 김정일
50101-0003-00050 | 종합건진파트 | 내시경실9번방 | 가스 주입기(CO2) | UCR | 7628665 | 20160628 | OLYMPUS | 올림푸스한국(주) | 일반 | 2 | 내자 | 윤종부
50101-0003-00060 | 종합건진파트 | 내시경실8번방 | 가스 주입기(CO2) | UCR | 7628662 | 20160628 | OLYMPUS | 올림푸스한국(주) | 일반 | 2 | 내자 | 윤종부
50101-0003-00070 | 종합건진파트 | 내시경실6번방 | 가스 주입기(CO2) | UCR | 7628647 | 20160628 | OLYMPUS | 올림푸스한국(주) | 일반 | 2 | 내자 | 윤종부
50101-0003-00080 | 종합건진파트 | 내시경실7번방 | 가스 주입기(CO2) | UCR | 7628649 | 20160628 | OLYMPUS | 올림푸스한국(주) | 일반 | 2 | 내자 | 윤종부
50101-0003-00090 | 종합건진파트 | 내시경실5번방 | 가스 주입기(CO2) | UCR | 7628645 | 20160628 | OLYMPUS | 올림푸스한국(주) | 일반 | 2 | 내자 | 윤종부
50101-0003-00100 | 종합건진파트 | 내시경실4번방 | 가스 주입기(CO2) | UCR | 7628779 | 20160628 | OLYMPUS | 올림푸스한국(주) | 일반 | 2 | 내자 | 윤종부
50101-0003-00110 | 종합건진파트 | 내시경실3번방 | 가스 주입기(CO2) | UCR | 7628646 | 20160628 | OLYMPUS | 올림푸스한국(주) | 일반 | 2 | 내자 | 윤종부
50101-0003-00120 | 종합건진파트 | 내시경실2번방 | 가스 주입기(CO2) | UCR | 7628661 | 20160628 | OLYMPUS | 올림푸스한국(주) | 일반 | 2 | 내자 | 윤종부
50101-0003-00130 | 종합건진파트 | 내시경실1번방 | 가스 주입기(CO2) | UCR | 7526946 | 20160628 | OLYMPUS | 올림푸스한국(주) | 일반 | 2 | 내자 | 윤종부
50101-0003-00140 | 소화내시경실 | 검사실2 | 가스 주입기(CO2) | UCR | 7620492 | 20161116 | OLYMPUS | 올림푸스한국(주) | 일반 | 2 | 내자 | 김정일
50101-0003-00150 | 소화내시경실 | 검사실3 | 가스 주입기(CO2) | UCR | 7620359 | 20161116 | OLYMPUS | 올림푸스한국(주) | 일반 | 2 | 내자 | 김정일
50101-0003-00160 | 직업환경의학과 | 내시경2번방 | 가스 주입기(CO2) | UCR | 7938365 | 20190328 | OLYMPUS | 올림푸스한국(주) | 일반 | 2 | 내자 | 김창진
50101-0003-00170 | 직업환경의학과 | 내시경3번방 | 가스 주입기(CO2) | UCR | 7938366 | 20190328 | OLYMPUS | 올림푸스한국(주) | 일반 | 2 | 내자 | 김창진
50101-0003-00180 | 직업환경의학과 | 내시경1번방 | 가스 주입기(CO2) | UCR | 7938798 | 20190328 | OLYMPUS | 올림푸스한국(주) | 일반 | 2 | 내자 | 김창진
50101-0003-00190 | 수술실 | 수술실6R | 가스 주입기(CO2) | UI500S1 | NQ03291 | 20190701 | KARL STORZ | (주)에이취브라더스 | 일반 | 2 | 내자 | 윤종부
50101-0003-00200 | 수술실 | 수술실15R | 가스 주입기(CO2) | AirSeal i.F.S | 2204CE0658 | 20221014 | CONMED | 센튜리메디칼 | 일반 | 2 | 내자 | 윤종부
50101-0003-00210 | 소화내시경실 | 검사실1 | 가스 주입기(CO2) | UCR | 7364414 | 20240127 | OLYMPUS | 올림푸스한국(주) | 일반 | 2 | 내자 | 김정일
50101-0003-00220 | 소화내시경실 | 검사실6 | 가스 주입기(CO2) | UCR | 7364415 | 20240127 | OLYMPUS | 올림푸스한국(주) | 일반 | 2 | 내자 | 김정일
50101-0003-00230 | 소화내시경실 | 검사실 | 가스 주입기(CO2) | UCR | 7364416 | 20240127 | OLYMPUS | 올림푸스한국(주) | 일반 | 2 | 내자 | 김정일
50101-0003-00240 | 소화내시경실 | 검사실4 | 가스 주입기(CO2) | UCR | 7364489 | 20240127 | OLYMPUS | 올림푸스한국(주) | 일반 | 2 | 내자 | 김정일
50101-0005-00020 | 마취통증의학과 | 수술실6R | 수혈기 | CELL SAVER ELITE | 19F376SPG | 20190824 | HAEMONETICS | 에크미메디텍(주) | 일반 | 3 | 내자 | 김정일
50101-0005-00030 | 마취통증의학과 | 마취통증의학과 | 수혈기 | CATSmart | 3CTA2394 | 20231103 | FRESENIUS KABI | 동성메디케어 | 일반 | 3 | 내자 | 김정일
50101-0006-00090 | 의공파트 | (구)수술실7R(OL) | 수술용 드릴 | IPC & EM200 | IPC51770 | 20100326 | MEDTRONIC | (주)문무메디칼 | 일반 | 2 | 내자 | 윤종부
50101-0006-00150 | 수술실 | 수술실1R | 수술용 드릴 장착부 | MA-D20 | E25304990604 | 20121228 | ANSPACH | 주식회사 동명메디칼 | 일반 | 2 | 내자 | 윤종부
50101-0006-00160 | 수술실 | 멸균장(OL) | 수술용 드릴 장착부 | SKEETER 3055601 | 7997 | 20121214 | MEDTRONIC | (주)문무메디칼 | 일반 | 2 | 내자 | 윤종부
50101-0006-00190 | 수술실 | 멸균장(OL) | 수술용 드릴 핸드피스 | 1898200T(M4) | 15063-HP | 20130705 | MEDTRONIC | 문무메디칼 | 일반 | 2 | 내자 | 윤종부
50101-0006-00200 | 수술실 | 수술실13R(PS) | 수술용 드릴 | AR-300 | 06770 | 20140707 | ARTHREX | 에이알메디케어 | 일반 | 2 | 내자 | 윤종부
50101-0006-00230 | 수술실 | 멸균장(OL) | 수술용 드릴 핸드피스 | 1898200T(M4) | HP-19457 | 20150507 | MEDTRONIC | (주)문무메디칼 | 일반 | 2 | 내자 | 윤종부
50101-0006-00240 | 의공파트 | (구)수술실멸균장(OL) | 수술용 드릴 핸드피스 | EM200 | 14D0204 | 20150507 | MEDTRONIC | (주)문무메디칼 | 일반 | 2 | 내자 | 윤종부
50101-0006-00250 | 응급실 | 소생실1 | 골강내 전동 주사기 | EZ-IO G3 | H79978 | 20150501 | vidacare | 아가페물산주식회사 | 일반 | 2 | 내자 | 김정일
50101-0006-00260 | 수술실 | 멸균장(OS) | 수술용 드릴 | CORE | 1514600493 | 20150723 | STRYKER | (주)써지텍코리아(남부지점) | 일반 | 2 | 내자 | 윤종부
50101-0006-00270 | 수술실 | 멸균장(NS) | 수술용 드릴 | MICROSPEED UNI | 6617 | 20150831 | B BRAUN | 제이케이메디칼 | 일반 | 2 | 내자 | 윤종부
50101-0006-00290 | 수술실 | 수술실1R | 수술용 드릴 | X-MAX | K43311730006 | 20170731 | ANSPACH | 주식회사 동명메디칼 | 일반 | 2 | 내자 | 윤종부
50101-0006-00300 | 수술실 | 멸균장(OS) | 수술용 드릴 | CORDLESS DRIVER 4 | 1627710223 | 20170818 | STRYKER | (주)써지텍코리아(남부지점) | 일반 | 2 | 내자 | 윤종부
50101-0006-00310 | 수술실 | 멸균장(OS) | 수술용 드릴 | CORDLESS DRIVER 4 | 1704514453 | 20170818 | STRYKER | (주)써지텍코리아(남부지점) | 일반 | 2 | 내자 | 윤종부
50101-0006-00320 | 수술실 | 멸균장(OS) | 수술용 드릴 | CORDLESS DRIVER 4 | 1818420153 | 20180919 | STRYKER | (주)써지텍코리아(남부지점) | 일반 | 2 | 내자 | 윤종부
50101-0006-00330 | 수술실 | 멸균장(OS) | 수술용 드릴 핸드피스 | Pi Drive Motor | 1900716723 | 20190128 | STRYKER | (주)써지텍코리아(남부지점) | 일반 | 2 | 내자 | 윤종부
50101-0006-00340 | 수술실 | 멸균장(OL) | 수술용 드릴 핸드피스 | 1899200(M5) | 10095 | 20190326 | MEDTRONIC | (주)문무메디칼 | 일반 | 2 | 내자 | 윤종부
50101-0006-00350 | 수술실 | 수술실1R | 수술용 드릴 | X-MAX | L26312341501 | 20190718 | ANSPACH | 주식회사 동명메디칼 | 일반 | 2 | 내자 | 윤종부
50101-0006-00360 | 수술실 | 수술실7R | 수술용 드릴 핸드피스 | EM200 | 18K6229 | 20190802 | MEDTRONIC | (주)문무메디칼 | 일반 | 2 | 내자 | 윤종부
50101-0006-00370 | 수술실 | 멸균장(OS) | 수술용 드릴 | SYSTEM 8 CD | 1922825483 | 20200221 | STRYKER | (주)써지텍코리아(남부지점) | 일반 | 2 | 내자 | 윤종부
50101-0006-00380 | 수술실 | 수술실13R | 수술용 드릴 | AR-300 | 07078 | 20200401 | Arthrex | 주식회사 디에이알 | 일반 | 2 | 내자 | 윤종부
50101-0006-00390 | 수술실 | 수술실7R | 수술용 드릴 핸드피스 | EM200 | 19K6450 | 20200409 | MEDTRONIC | (주)문무메디칼 | 일반 | 2 | 내자 | 윤종부
50101-0006-00400 | 수술실 | 수술실1R | 수술용 드릴 | X-MAX | N39313969604 | 20200504 | ANSPACH | 주식회사 동명메디칼 | 일반 | 2 | 내자 | 윤종부
50101-0006-00410 | 수술실 | 수술실4R | 수술용 드릴 | X-MAX | P05314154309 | 20200928 | ANSPACH | 동건메드 | 일반 | 2 | 내자 | 윤종부
50101-0006-00420 | 수술실 | 멸균장(OS) | 수술용 드릴 | SYSTEM 8 CD | 2111304013 | 20211120 | STRYKER | (주)써지텍코리아(남부지점) | 일반 | 2 | 내자 | 윤종부
50101-0006-00430 | 수술실 | 멸균장(OS) | 수술용 드릴 | SYSTEM 8 CD | 2212600153 | 20220706 | STRYKER | (주)써지텍코리아(남부지점) | 일반 | 2 | 내자 | 윤종부
50101-0006-00440 | 수술실 | 멸균장(OS) | 수술용 드릴 | SYSTEM 8 CD | 2210911593 | 20220706 | STRYKER | (주)써지텍코리아(남부지점) | 일반 | 2 | 내자 | 윤종부
50101-0006-00450 | 수술실 | 수술실7R | 수술용 드릴 | IPC | ENTC87219 | 20230316 | MEDTRONIC | (주)문무메디칼 | 일반 | 2 | 내자 | 윤종부
50101-0006-00460 | 수술실 | 멸균장(OS) | 수술용 드릴 핸드피스 | TPX(Micro drill) | 2306224883 | 20230630 | STRYKER | (주)써지텍코리아(남부지점) | 일반 | 2 | 내자 | 윤종부
50101-0006-00470 | 수술실 | 수술실5R | 수술용 드릴 | SYSTEM 8 CD | 2306607873 | 20230926 | STRYKER | (주)써지텍코리아(남부지점) | 일반 | 2 | 내자 | 윤종부
50101-0006-00480 | 수술실 | 수술실12R | 수술용 드릴 | CORE 2 | 2306900599 | 20240115 | STRYKER | (주)써지텍코리아(남부지점) | 일반 | 2 | 내자 | 윤종부
50101-0006-00490 | 수술실 | 수술실4R | 수술용 드릴 | SYSTEM 9 CD | 2505907993 | 20251219 | STRYKER | (주)써지텍코리아(남부지점) | 일반 | 2 | 내자 | 윤종부
50101-0006-00500 | 수술실 | 수술실4R | 수술용 드릴 | SYSTEM 9 CD | 2505908643 | 20251219 | STRYKER | (주)써지텍코리아(남부지점) | 일반 | 2 | 내자 | 윤종부
50101-0006-00510 | 수술실 | 수술실4R | 수술용 드릴 | SYSTEM 9 CD | 2505908313 | 20251219 | STRYKER | (주)써지텍코리아(남부지점) | 일반 | 2 | 내자 | 윤종부
50101-0006-00520 | 수술실 | 수술실4R | 수술용 드릴 | SYSTEM 9 CD | 2505300693 | 20251219 | STRYKER | (주)써지텍코리아(남부지점) | 일반 | 2 | 내자 | 윤종부
50101-0006-00530 | 수술실 | 수술실7R | 수술용 드릴 | IPC | NTC81127 | 20260313 | MEDTRONIC | (주)문무메디칼 | 일반 | 2 | 내자 | 윤종부
50101-0007-00030 | 수술실 | 수술실7R | 카메라(녹화용) | LOOKSCAM | LCAK150019 | 20150729 | XENOSYS | 주식회사 동명메디칼 | 일반 | 1 | 내자 | 윤종부
50101-0008-00360 | 분만실 | 분만실 | 무영등 | HARMONY LED 585 | 0413611127 | 20110930 | AMSCO | 진욱메디칼(주) | 일반 | 1 | 내자 | 김정일
50101-0008-00380 | S-ICU | S-ICU공용 | 무영등(이동형) | LCA100 MOBILE | AR012588 | 20121105 | MAQUET | 신화메디칼 | 일반 | 1 | 내자 | 김정일
50101-0008-00400 | 의공파트 | (구)성형외과 처치실2 | 무영등 | HONEY LUX LED | LED 1302017 | 20130730 | 제이더블유메디칼(주) | 신화메디칼 | 일반 | 1 | 내자 | 김창진
50101-0008-00410 | 분만실 | 초음파실 | 무영등 | LUVIS-L200 | L2S3B15F0001 | 20150704 | 덴티스 | 대신메디칼 | 일반 | 1 | 내자 | 김정일
50101-0008-00420 | 안과 | 처치실 | 무영등(이동형) | LCA100 MOBILE | AR081209 | 20151231 | MAQUET | 주식회사 동명메디칼 | 일반 | 1 | 정부 | 김창진
50101-0008-00430 | 수술실 | 수술실1R | 무영등 | POWER LED | 500060,500068 | 20160617 | MAQUET | 주식회사 동명메디칼 | 일반 | 1 | 내자 | 윤종부
50101-0008-00440 | 수술실 | 수술실2R | 무영등 | POWER LED | 500063,500062 | 20160617 | MAQUET | 주식회사 동명메디칼 | 일반 | 1 | 내자 | 윤종부
50101-0008-00450 | 수술실 | 수술실3R | 무영등 | POWER LED | 500058,500055 | 20160617 | MAQUET | 주식회사 동명메디칼 | 일반 | 1 | 내자 | 윤종부
50101-0008-00460 | 수술실 | 수술실5R | 무영등 | POWER LED | 500054,500057 | 20160617 | MAQUET | 주식회사 동명메디칼 | 일반 | 1 | 내자 | 윤종부
50101-0008-00470 | 수술실 | 수술실6R | 무영등 | POWER LED | 500049,500000 | 20160617 | MAQUET | 주식회사 동명메디칼 | 일반 | 1 | 내자 | 윤종부
50101-0008-00480 | 수술실 | 수술실9R | 무영등 | POWER LED | 500052,500051 | 20160617 | MAQUET | 주식회사 동명메디칼 | 일반 | 1 | 내자 | 윤종부
50101-0008-00490 | 수술실 | 수술실7R | 무영등 | POWER LED | 500056,500050 | 20160617 | MAQUET | 주식회사 동명메디칼 | 일반 | 1 | 내자 | 윤종부
50101-0008-00500 | 수술실 | 수술실10R | 무영등 | POWER LED | 500067,500064 | 20160617 | MAQUET | 주식회사 동명메디칼 | 일반 | 1 | 내자 | 윤종부
50101-0008-00510 | 수술실 | 수술실13R | 무영등 | POWER LED | 500697,500696 | 20170412 | MAQUET | 주식회사 동명메디칼 | 일반 | 1 | 내자 | 윤종부
50101-0008-00520 | 피부과 | 피부과 레이저실 | 무영등(이동형) | LCA50 MOBILE | 500240 | 20170831 | MAQUET | 주식회사 동명메디칼 | 일반 | 1 | 내자 | 김창진
50101-0008-00530 | 수술실 | 수술실11R | 무영등 | POWER LED | 500975,500977 | 20171214 | MAQUET | 주식회사 동명메디칼 | 일반 | 1 | 내자 | 윤종부
50101-0008-00540 | 수술실 | 수술실12R | 무영등 | POWER LED | 500972,500973 | 20171214 | MAQUET | 주식회사 동명메디칼 | 일반 | 1 | 내자 | 윤종부
50101-0008-00550 | N-ICU | N-ICU공용 | 무영등(이동형) | Polaris 50 Mobile | 1091043009 | 20180321 | Drager | 주식회사 우조 | 일반 | 1 | 내자 | 김정일
50101-0008-00560 | 분만실 | 가족분만실 | 무영등 | Honeylux LED 160 | LED1907332 | 20190821 | 제이더블유메디칼(주) | 포엘메디 | 일반 | 1 | 내자 | 김정일
50101-0008-00570 | 응급실 | 처치실 | 무영등 | Honeylux LED 160 | LED1907333 | 20190821 | 제이더블유메디칼(주) | 포엘메디 | 일반 | 1 | 내자 | 김정일
50101-0008-00580 | 수술실 | 수술실14R | 무영등 | POWERLED 500 | 501763,501765 | 20191030 | MAQUET | 주식회사 동명메디칼 | 일반 | 1 | 내자 | 윤종부
50101-0008-00590 | 수술실 | 수술실4R | 무영등 | POWERLED 500 | 501762,501764 | 20191030 | MAQUET | 주식회사 동명메디칼 | 일반 | 1 | 내자 | 윤종부
50101-0008-00600 | 성형외과 | 처치실1 | 무영등 | Mach LED 3SC | 20-12865 | 20200803 | Dr.Mach | 365메디칼 | 일반 | 1 | 내자 | 김창진
50101-0008-00610 | 수술실 | 장비보관실 | 무영등(이동형) | LCA100 MOBILE | 501954 | 20210903 | GETINGE | 주식회사 동명메디칼 | 일반 | 1 | 내자 | 윤종부
50101-0008-00620 | 응급실 | 소생실 1 공용 | 무영등 | Polaris 200 | ASPJ-0134 | 20211129 | Drager | (주)케어포인트 | 일반 | 1 | 내자 | 김정일
50101-0008-00630 | 응급실 | 응급실 | 무영등 | Polaris 200 | ASRF-0031 | 20221224 | Drager | (주)케어포인트 | 일반 | 1 | 내자 | 김정일
50101-0008-00640 | 수술실 | 수술실8R | 무영등 | POWERLED Ⅱ | 616045,616075 | 20230728 | GETINGE | 주식회사 동명메디칼 | 일반 | 1 | 내자 | 윤종부
50101-0008-00650 | 수술실 | 수술실15R | 무영등 | POWERLED Ⅱ | 616065,616069 | 20230930 | GETINGE | 주식회사 동명메디칼 | 일반 | 1 | 내자 | 윤종부
50101-0008-00660 | 수술실 | 수술실16R | 무영등 | POWERLED Ⅱ | 500004,500005 | 20231126 | GETINGE | 주식회사 동명메디칼 | 일반 | 1 | 내자 | 윤종부
50101-0008-00670 | 분만실 | 분만실 공용 | 무영등(이동형) | LUVIS M310 | MCH2MD25J001 | 20251108 | 덴티스 | (주)대신메디케어 | 일반 | 2 | 내자 | 김정일
50101-0008-00680 | 성형외과 | 처치실2 | 무영등 | Mach LED 6MC F | 25-28386 | 20260308 | Dr.Mach | 365메디칼 | 일반 | 1 | 내자 | 김창진
50101-0009-00220 | 마취통증의학과 | 수술실장비보관실 | 수술대 | JW-T7000 | 1209039 | 20121031 | 제이더블유바이오사이언스(주) | 신화메디칼(주) | 일반 | 1 | 내자 | 김정일
50101-0009-00230 | 마취통증의학과 | 수술실1R | 수술대 | 4085 | 0404613183 | 20130628 | AMSCO | 진욱메디칼 | 일반 | 1 | 내자 | 김정일
50101-0009-00240 | 마취통증의학과 | 수술실4R | 수술대 | 4085 | 0404613182 | 20130628 | AMSCO | 진욱메디칼 | 일반 | 1 | 내자 | 김정일
50101-0009-00250 | 마취통증의학과 | 수술실9R | 수술대 | ALPHASTAR PRO | 00310 | 20141129 | MAQUET | 주식회사 동명메디칼 | 일반 | 1 | 내자 | 김정일
50101-0009-00260 | 마취통증의학과 | 수술실2R | 수술대 | ALPHASTAR PRO | 00351 | 20150729 | MAQUET | 주식회사 동명메디칼 | 일반 | 1 | 내자 | 김정일
50101-0009-00270 | 마취통증의학과 | 수술실8R | 수술대 | ALPHAMAXX | 01877 | 20160617 | MAQUET | 주식회사 동명메디칼 | 일반 | 1 | 내자 | 김정일
50101-0009-00280 | 마취통증의학과 | 수술실3R | 수술대 | ALPHAMAXX | 01884 | 20160617 | MAQUET | 주식회사 동명메디칼 | 일반 | 1 | 내자 | 김정일
50101-0009-00290 | 마취통증의학과 | 수술실15R | 수술대 | MEERA | 00382 | 20170412 | MAQUET | 주식회사 동명메디칼 | 일반 | 1 | 내자 | 김정일
50101-0009-00300 | 마취통증의학과 | 수술실5R | 수술대 | MEERA | 00673 | 20171031 | MAQUET | 주식회사 동명메디칼 | 일반 | 1 | 내자 | 김정일
50101-0009-00310 | 마취통증의학과 | 수술실10R(예비) | 수술대 | MEERA | 00835 | 20171214 | MAQUET | 주식회사 동명메디칼 | 일반 | 1 | 내자 | 김정일
50101-0009-00320 | 마취통증의학과 | 수술실14R(로봇) | 수술대 | MEERA | 00836 | 20171214 | MAQUET | 주식회사 동명메디칼 | 일반 | 1 | 내자 | 김정일
50101-0009-00330 | 성형외과 | 성형외과처치실 | 수술대 | M4-3 | 171201 | 20180129 | 영일엠(주) | 포엘메디 | 일반 | 1 | 내자 | 김창진
50101-0009-00340 | 마취통증의학과 | 수술실12R(응급) | 수술대 | MEERA | 01214 | 20180904 | MAQUET | 주식회사 동명메디칼 | 일반 | 1 | 내자 | 김정일
50101-0009-00350 | 마취통증의학과 | 수술실13R | 수술대 | JW-T7000 | T7K1905230 | 20190620 | 제이더블유바이오사이언스(주) | 포엘메디 | 일반 | 1 | 내자 | 김정일
50101-0009-00360 | 마취통증의학과 | 수술실7번방 | 수술대 | JW-T7000 | T7K2207358 | 20220814 | 제이더블유바이오사이언스(주) | 포엘메디 | 일반 | 1 | 내자 | 김정일
50101-0009-00370 | 마취통증의학과 | 수술실6번방 | 수술대 | JW-T7000 | T7K2207359 | 20220814 | 제이더블유바이오사이언스(주) | 포엘메디 | 일반 | 1 | 내자 | 김정일
50101-0009-00380 | 성형외과 | 성형외과 처치실 | 수술대 | M4-3 | M4-3220901 | 20220928 | 영일엠(주) | 포엘메디 | 일반 | 1 | 내자 | 김창진
50101-0009-00390 | 마취통증의학과 | 수술실13R | 수술대 | MEERA | 11429 | 20230719 | MAQUET | 주식회사 동명메디칼 | 일반 | 1 | 내자 | 김정일
50101-0009-00400 | 마취통증의학과 | 수술실11번방 공용 | 수술대 | JW-T7000 | T7K2307405 | 20230915 | 제이더블유바이오사이언스(주) | 포엘메디 | 일반 | 1 | 내자 | 김정일
50101-0009-00410 | 영상의학과 | 초음파실1공용 | 수술대 | JS-002 | 4001 1403 | 20251101 | 진솔의료기 | 플러스메디 | 일반 | 2 | 내자 | 김정일
50101-0012-00020 | 수술실 | 장비보관실 | 수술용 보조장치 | WILLSON FRAME(5319G) | 5351 | 20120629 | MIZUHOSI | 진일메디칼 | 일반 | 1 | 내자 | 윤종부
50101-0012-00040 | 수술실 | 멸균장(GS) | 견인장치 | Bookwalter Set | R001S304 | 20150728 | SYMMETRY | 진욱메디칼(주) | 일반 | 1 | 내자 | 윤종부
50101-0012-00050 | 수술실 | 수술실9R(GS) | 견인장치 | Iron retractor |  | 20150731 | B.BRAUN | 제이케이메디칼 | 일반 | 1 | 내자 | 윤종부
50101-0012-00060 | 의공파트 | (구)수술실1R | 두부 고정장치 | A-2101 SET | 012535 | 20151031 | INTEGRA | 올스파인메디케어 | 일반 | 1 | 내자 | 윤종부
50101-0012-00070 | 수술실 | 멸균장(OS) | 견인장치 | (손목)ARC WRIST TOWER | 357707 | 20160623 | ACUMED | 준티슈뱅크 | 일반 | 1 | 내자 | 윤종부
50101-0012-00080 | 수술실 | 수술실9R | 견인장치 | Bookwalter Retractor | R001S791 | 20170816 | SYMMETRY | 진욱메디칼(주) | 일반 | 1 | 내자 | 윤종부
50101-0012-00090 | 수술실 | 수술실9R | 견인장치 | Iron Intern | 318 | 20180615 | Automated | 제이케이메디칼 | 일반 | 1 | 내자 | 윤종부
50101-0012-00100 | 수술실 | 수술실1R | 두부 고정장치 | A-1108/DAVIDA SET | 026658 | 20180820 | INTEGRA | 서림통상(주) | 일반 | 1 | 내자 | 윤종부
50101-0012-00110 | 수술실 | 수술실6R | 견인장치 | (심장)4100-IMR-6 | 5896 | 20181122 | Rultract sky hook | 에이스코리아 | 일반 | 1 | 내자 | 윤종부
50101-0012-00120 | 수술실 | 수술실9R | 견인장치 | (복부)KENT F10328-A | P2K | 20190916 | TAKASAGO | 제이케이메디칼 | 일반 | 1 | 내자 | 윤종부
50101-0012-00130 | 수술실 | 수술실(OL) | 견인장치 | (구강)WT645000/WT645001 | 401981/00914237 | 20191015 | OLYMPUS | 남북메디칼(주) | 일반 | 1 | 내자 | 윤종부
50101-0012-00140 | 수술실 | 수술실 | 견인장치 | (목)KOH'S Retractor Nect | BJ010001 | 20200331 | (주)비존메디칼 | (주)비존메디칼 | 일반 | 1 | 내자 | 윤종부
50101-0012-00150 | 수술실 | 수술실9R | 견인장치 | Iron Intern | 표기무 | 20200731 | Automated | 제이케이메디칼 | 일반 | 1 | 내자 | 윤종부
50101-0012-00160 | 수술실 | 수술실1R | 두부 고정장치 | A-2101 SET | 112694 | 20210715 | INTEGRA | 진일메디칼(주) | 일반 | 1 | 내자 | 윤종부
50101-0012-00170 | 수술실 | 수술실2R | 견인장치 | (OMNI)UF400 | 5108783 | 20211214 | INTEGRA | 위드 메디칼 | 일반 | 1 | 내자 | 윤종부
50101-0012-00180 | 수술실 | 수술실9R | 견인장치 | Iron Intern | 표기무 | 20230113 | Automated | (주)비존메디칼 | 일반 | 1 | 내자 | 윤종부
50101-0012-00190 | 수술실 | 수술실1R | 두부 고정장치 | A-2101 SET | 132031 | 20260129 | INTEGRA | 한솔메디케어 | 일반 | 1 | 내자 | 윤종부
50101-0012-00200 | 수술실 | 수술실8R | 견인장치 | SBPWON 외 set | 00850023646262 | 20260419 | Automated | 위드 메디칼 | 일반 | 1 | 내자 | 윤종부
50101-0013-00160 | 수술실 | 준청결복도7R | 의료용 세척대 | HL-ASS9810-IIIT | 16-03-330 | 20160630 | 한림의료기(주) | 한림의료기(주) | 일반 | 1 | 내자 | 윤종부
50101-0013-00170 | 수술실 | 준청결복도9R | 의료용 세척대 | HL-ASS9810-IIIT | 16-03-330 | 20160630 | 한림의료기(주) | 한림의료기(주) | 일반 | 1 | 내자 | 윤종부
50101-0013-00180 | 수술실 | 준청결복도15R | 의료용 세척대 | HL-ASS9810-IIIT | 16-03-330 | 20160630 | 한림의료기(주) | 한림의료기(주) | 일반 | 1 | 내자 | 윤종부
50101-0013-00190 | 혈관조영파트 | 심혈관조영실복도 | 의료용 세척대 | HL-ASS9810-IIT | 16-03-330/01 | 20160630 | 한림의료기(주) | 한림의료기(주) | 일반 | 1 | 내자 | 김정일
50101-0013-00200 | 혈관조영파트 | 인터벤션실복도 | 의료용 세척대 | HL-ASS9810-IIT | 16-03-330/02 | 20160630 | 한림의료기(주) | 한림의료기(주) | 일반 | 1 | 내자 | 김정일
50101-0013-00210 | 수술실 | 준청결복도13R | 의료용 세척대 | HL-ASS9810-IIIT | 17-03-061 | 20170411 | 한림의료기(주) | 한림의료기(주) | 일반 | 1 | 내자 | 윤종부
50101-0013-00220 | 수술실 | 준청결복도1R | 의료용 세척대 | HL-ASS9810-IIIT | 17-08-349 | 20171031 | 한림의료기(주) | 한림의료기(주) | 일반 | 1 | 내자 | 윤종부
50101-0013-00230 | 수술실 | 준청결복도11R | 의료용 세척대 | HL-ASS9810-IIIT | 17-10-062 | 20171212 | 한림의료기(주) | 한림의료기(주) | 일반 | 1 | 내자 | 윤종부
50101-0013-00240 | 분만실 | 분만실복도 | 의료용 세척대 | HL-ASS9810-IIT | 19-07-118 | 20190816 | 한림의료기(주) | 한림의료기(주) | 일반 | 1 | 내자 | 김정일
50101-0013-00250 | 수술실 | 준청결복도5R | 의료용 세척대 | HL-ASS9810-IIT | 20-08-316 | 20201109 | 한림의료기(주) | 한림의료기(주) | 일반 | 1 | 내자 | 윤종부
50101-0013-00260 | 수술실 | 준청결복도3R | 의료용 세척대 | HL-ASS9810-IIIT | 22-06-277 | 20220813 | 한림의료기(주) | 한림의료기(주) | 일반 | 1 | 내자 | 윤종부
50101-0013-00270 | N-ICU | N-ICU | 의료용 세척대 | HL-ASS9810-IT | 22-06-277 | 20220813 | 한림의료기(주) | 한림의료기(주) | 일반 | 1 | 내자 | 김정일
50101-0014-00030 | 수술실 | 수술실2R | 압축파 쇄석기 | LITHOCLAST2 | DK00319 | 20170922 | LICHARD WORF | 다우기기(주) | 일반 | 3 | 내자 | 윤종부
50101-0015-00030 | 수술실 | 수술실7R | 입체 정위기(네비게이션) | STEALTHSTATION | N07875463 | 20181031 | Medtronic | (주)문무메디칼 | 일반 | 2 | 내자 | 윤종부
50101-0015-00040 | 수술실 | 수술실1R | 뇌입체 정위기 | CURVE 2 | 682121001 | 20210528 | BRAINLAB | 진일메디칼(주) | 일반 | 3 | 내자 | 윤종부
50101-0015-00050 | 혈관조영파트 | 심혈관1번방 | 입체 정위기 | Ensite X 3D Mapping | 20533707 | 20250705 | Abbott | (주)다원메디컴 | 일반 | 2 | 내자 | 김정일
50101-0015-00060 | 혈관조영파트 | 심혈관1번방 | 입체 정위기 | CARTO 3 SYSTEM | 3037026 | 20250710 | Biosense Webster | 한국존슨앤드존슨메디칼(주) | 일반 | 2 | 내자 | 김정일
50101-0016-00050 | 안과 | 처치실 | 수술 현미경 | M841 | 110703007 | 20030926 | LEICA | 문무통상(주) | 일반 | 1 | 내자 | 김창진
50101-0016-00060 | 수술실 | 장비보관실(OS) | 수술 현미경 | VARIO S 88 | 6629303098 | 20120430 | ZEISS | 진욱메디칼(주) | 일반 | 1 | 내자 | 윤종부
50101-0016-00070 | 수술실 | 수술실7R | 수술 현미경 | M525F40 | 060114001 | 20140207 | LEICA | (주)문무메디칼 | 일반 | 1 | 내자 | 윤종부
50101-0016-00080 | 수술실 | 수술실1R | 수술 현미경 | OPMI Pentero 900 | 6637102974 | 20160311 | ZEISS | 진욱메디칼(주) | 일반 | 1 | 내자 | 윤종부
50101-0016-00090 | 수술실 | 수술실13R | 수술 현미경 | OPMI Lumera 700 | 6634144566 | 20160708 | ZEISS | (주)한빛메디텍 | 일반 | 1 | 내자 | 윤종부
50101-0017-00430 | 혈관조영파트 | 인터벤션1번방 | 전기 수술기 | ZEUS 400 | Z40A0702003 | 20080331 | ZEROONE | 금오메디칼 | 고위험 | 3 | 내자 | 김정일
50101-0017-00470 | 기관지내시경실 | 기관지내시경실 | 전기 수술기 | VIO 300D | 11339328 | 20120330 | ERBE | 금오메디칼 | 고위험 | 3 | 내자 | 김정일
50101-0017-00500 | 소화내시경실 | 소화기내시경실공용 | 전기 수술기(아르곤) | VIO300D/APC2 | 11356186/11347980 | 20130114 | ERBE | 금오메디칼 | 고위험 | 3 | 내자 | 김정일
50101-0017-00520 | 의공파트 | (구)수술실5R | 전기 수술기 | FORCE FX | S3C08247AX | 20130725 | COVIDIEN | 아이엠에스 | 고위험 | 3 | 내자 | 김창진
50101-0017-00540 | 수술실 | 수술실공용(GS) | 초음파 절제기 | GEN 11 | 1111344239 | 20140109 | ETHICON | (주)엠에스메디칼 | 일반 | 3 | 내자 | 윤종부
50101-0017-00550 | 수술실 | 수술실공용(GS) | 초음파 절제기 | GEN 11 | 1111344241 | 20140109 | ETHICON | (주)엠에스메디칼 | 일반 | 3 | 내자 | 윤종부
50101-0017-00560 | 수술실 | 장비보관실 | 전기 수술기 | FORCE FX | S3K11178AX | 20140430 | COVIDIEN | (주)아이엠에스 | 고위험 | 3 | 내자 | 윤종부
50101-0017-00580 | 종합건진파트 | 종건내시경 1번방 | 전기 수술기 | VIO 300D | 11373734 | 20140422 | ERBE | 금오메디칼 | 고위험 | 3 | 내자 | 윤종부
50101-0017-00590 | 수술실 | 장비보관실(GS) | 전기 수술기(고주파) | M-3004 | M341407-004 | 20150121 | 알에프메디칼 | (주)부경메디칼 | 고위험 | 3 | 내자 | 윤종부
50101-0017-00600 | 수술실 | 수술실4R | 전기 수술기(고주파) | Quantum 2 | QC0P0003Y7 | 20150723 | smith & nephew | (주)써지텍코리아(남부지점) | 고위험 | 3 | 내자 | 윤종부
50101-0017-00610 | 수술실 | 장비보관실 | 전기 수술기 | FORCE FX | S4L16056AX | 20150727 | COVIDIEN | FNC MEDIEN | 고위험 | 3 | 내자 | 윤종부
50101-0017-00620 | 수술실 | 수술실7R | 전기 수술기(고주파) | Sens-Z | SZA1502007 | 20150827 | ZERONE | (주)문무메디칼 | 고위험 | 3 | 내자 | 윤종부
50101-0017-00630 | 수술실 | 수술실공용(OL) | 초음파 절제기 | GEN 11 | 1111524078 | 20151104 | ETHICON | (주)엠에스메디칼 | 일반 | 3 | 내자 | 윤종부
50101-0017-00640 | 수술실 | 수술실2R | 전기 수술기 | MEGA POWER 1000 | 152112001 | 20151224 | MEGADYNE | (주)우진메디텍 | 고위험 | 3 | 정부 | 윤종부
50101-0017-00650 | 수술실 | 수술실4R | 전기 수술기 | FORCE FX | S5F18396AX | 20151210 | COVIDIEN | FNC MEDIEN | 고위험 | 3 | 정부 | 윤종부
50101-0017-00660 | 이비인후과 | 이비인후과처치실 | 전기 수술기 | FORCE FX | S5F18355AX | 20151214 | COVIDIEN | FNC MEDIEN | 고위험 | 3 | 내자 | 김창진
50101-0017-00670 | 혈관조영파트 | 심혈관조영1번방 | 전기 수술기 | ZEUS 400 | A03BQAP0278 | 20160624 | ZEROONE | 금오메디칼 | 고위험 | 3 | 내자 | 김정일
50101-0017-00690 | 피부과 | 피부과 레이저실 | 전기 수술기 | ME102 | ME1020100163561 | 20170227 | KLSmartin | 부경메디칼(주) | 고위험 | 3 | 내자 | 김창진
50101-0017-00700 | 수술실 | 수술실9R(GS) | 전기 수술기 | Valleylab FT10 | T6F06162DX | 20170327 | COVIDIEN | FNC MEDIEN | 고위험 | 3 | 내자 | 윤종부
50101-0017-00710 | 수술실 | 수술실3R | 전기 수술기 | Valleylab FT10 | T6H07240DX | 20170630 | COVIDIEN | FNC MEDIEN | 고위험 | 3 | 내자 | 윤종부
50101-0017-00720 | 수술실 | 수술실1R | 전기 수술기 | FORCE FX | S6L24799AX | 20170613 | COVIDIEN | FNC MEDIEN | 고위험 | 3 | 내자 | 윤종부
50101-0017-00730 | 82병동(간병통합) | 82병동 처치실 | 전기 수술기 | FORCE FX | S6L24839AX | 20170613 | COVIDIEN | FNC MEDIEN | 고위험 | 3 | 내자 | 김창진
50101-0017-00740 | 수술실 | 수술실공용(OG,UR) | 초음파 절제기 | GEN 11 | 1111642104 | 20170809 | ETHICON | (주)엠에스메디칼 | 일반 | 3 | 내자 | 윤종부
50101-0017-00750 | 수술실 | 수술실(OT) | 냉각 수술기 | Cryomatic | K0909622 | 20171027 | Keeler | 국제메디언스 | 일반 | 3 | 내자 | 윤종부
50101-0017-00760 | 수술실 | 수술실12R | 전기 수술기 | FORCE FX | S7D26035AX | 20171212 | COVIDIEN | FNC MEDIEN | 고위험 | 3 | 내자 | 윤종부
50101-0017-00770 | 수술실 | 수술실16R | 전기 수술기 | FORCE FX | S7D26037AX | 20171212 | COVIDIEN | FNC MEDIEN | 고위험 | 3 | 내자 | 윤종부
50101-0017-00780 | 수술실 | 수술실7R | 전기 수술기 | Valleylab FT10 | T7G17330DX | 20180525 | COVIDIEN | FNC MEDIEN | 고위험 | 3 | 내자 | 윤종부
50101-0017-00790 | 수술실 | 수술실예비 | 전기 수술기 | FORCE FX | S8A28808AX | 20180918 | COVIDIEN | FNC MEDIEN | 고위험 | 3 | 내자 | 윤종부
50101-0017-00800 | 수술실 | 장비보관실(OS) | 전기 수술기(고주파) | Crossfire 2 | 18H590584 | 20190128 | Stryker | (주)써지텍코리아(남부지점) | 고위험 | 3 | 내자 | 윤종부
50101-0017-00810 | 혈관조영파트 | 심혈관조영실1 | 고주파 열 치료기 | H700489 | 17717336 | 20190218 | ST.JUDE MEDICAL | 주식회사 아인메디칼 | 일반 | 3 | 내자 | 김정일
50101-0017-00820 | 수술실 | 수술실8R(THUNDERBEAT) | 전기 수술기 | ESG-400 | B004385 | 20190306 | OLYMPUS | 남북메디칼(주) | 고위험 | 3 | 내자 | 윤종부
50101-0017-00830 | 수술실 | 수술실1R | 전기 수술기 | Vesalius MCN | 208010029 | 20190414 | Telea | 진일메디칼(주) | 고위험 | 3 | 내자 | 윤종부
50101-0017-00840 | 수술실 | 수술실14R | 전기 수술기 | Valleylab FT10 | T9A29756DX | 20190419 | COVIDIEN | FNC MEDIEN | 고위험 | 3 | 내자 | 윤종부
50101-0017-00850 | 수술실 | 수술실8R | 전기 수술기 | Valleylab FT10 | T9A29752DX | 20190419 | COVIDIEN | FNC MEDIEN | 고위험 | 3 | 내자 | 윤종부
50101-0017-00860 | 수술실 | 수술실6R | 냉각 수술기 | ACM2V6 | 92234-003 | 20190509 | AtriCure | 주식회사 동명메디칼 | 일반 | 3 | 내자 | 윤종부
50101-0017-00870 | 수술실 | 수술실6R | 전기 수술기(고주파) | ASU3 | 021519-014 | 20190509 | AtriCure | 주식회사 동명메디칼 | 고위험 | 3 | 내자 | 윤종부
50101-0017-00880 | 수술실 | 수술실11R | 전기 수술기 | Valleylab FT10 | T9L38193DX | 20200420 | COVIDIEN | FNC MEDIEN | 고위험 | 3 | 내자 | 윤종부
50101-0017-00890 | 수술실 | 수술실10R | 전기 수술기 | Valleylab FT10 | T9L38194DX | 20200420 | COVIDIEN | FNC MEDIEN | 고위험 | 3 | 내자 | 윤종부
50101-0017-00900 | 수술실 | 수술실15R | 전기 수술기 | Valleylab FT10 | T9J36719DX | 20200420 | COVIDIEN | FNC MEDIEN | 고위험 | 3 | 내자 | 윤종부
50101-0017-00910 | 수술실 | 수술실9R | 초음파 절제기 | GEN 11 | 1112018029 | 20201014 | ETHICON | (주)엠에스메디칼 | 일반 | 3 | 내자 | 윤종부
50101-0017-00920 | 수술실 | 수술실2R | 전기 수술기 | AUTOCON Ⅲ 400 | 40103839 | 20201231 | KARL STORZ | (주)에이취브라더스 | 고위험 | 3 | 내자 | 윤종부
50101-0017-00930 | 소화내시경실 | 소화내시경실 공용 | 전기 수술기(아르곤) | ARC400/ARC PLUS | 40002678/90100658 | 20210206 | BOWA MEDICAL | 엘엔케이 주식회사 | 고위험 | 3 | 내자 | 김정일
50101-0017-00940 | 수술실 | 수술실9R | 전기 수술기(아르곤) | MAXIUM(ARGON) | ME402I0703210394 | 20210401 | KLS martin | 라파 | 고위험 | 3 | 내자 | 윤종부
50101-0017-00950 | 수술실 | 수술실6R | 전기 수술기 | Valleylab FT10 | T1A47263DX | 20210729 | COVIDIEN | 씨엔디메디컴(주) | 고위험 | 3 | 내자 | 윤종부
50101-0017-00960 | 수술실 | 수술실4R(아스렉스카트) | 전기 수술기(고주파) | Quantum 2 | FFH1939 | 20210805 | smith & nephew | 주식회사 디에이알 | 고위험 | 3 | 내자 | 윤종부
50101-0017-00970 | 혈관조영파트 | 인터벤션1 | 전기 수술기(극초단파) | CAGEN1 | EG21131476 | 20211126 | MEDTRONIC | 대구동인상사 | 고위험 | 3 | 내자 | 김정일
50101-0017-00980 | 수술실 | 수술실13R | 전기 수술기(고주파) | ST-501 | ST501-22A-005 | 20220221 | SOMETECH | (주)에스아이홀딩스 | 고위험 | 3 | 내자 | 윤종부
50101-0017-00990 | 수술실 | 수술실3R | 전기 수술기 | Voyant EA020 | 200009839 | 20220224 | Applied | (주)소프트젠 | 고위험 | 3 | 내자 | 윤종부
50101-0017-01000 | 혈관조영파트 | 심혈관조영1번방 | 냉각 수술기 | 106A2-K | 5L0204 | 20220629 | MEDTRONIC | (주)아이엠에스 | 일반 | 3 | 내자 | 김정일
50101-0017-01010 | 수술실 | 수술실13R | 전기 수술기 | Valleylab FT10 | T2A53285DX | 20220819 | COVIDIEN | 씨엔디메디컴(주) | 고위험 | 3 | 내자 | 윤종부
50101-0017-01020 | 성형외과 | 처치실 | 전기 수술기 | Valleylab FT10 | T2A53283DX | 20220819 | COVIDIEN | 씨엔디메디컴(주) | 고위험 | 3 | 내자 | 김창진
50101-0017-01030 | 소화내시경실 | 소화기 내시경실 공용 | 전기 수술기(아르곤) | VIO3 & APC3 | 11526063/11532843 | 20221027 | ERBE | 금오메디칼 | 고위험 | 3 | 내자 | 김정일
50101-0017-01040 | 외과 | 외과 11R | 고주파 열 치료기 | VIVA RF VRS01 | GR230117001 | 20230302 | (주)스타메드 | 하이어메디칼 | 일반 | 3 | 내자 | 김창진
50101-0017-01050 | 혈관조영파트 | 영상의학과 초음파실공용 | 전기 수술기 | VMS30 | GR230303001 | 20230429 | 스타메드 | (주)동남메디컬 | 고위험 | 3 | 내자 | 김정일
50101-0017-01060 | 수술실 | 수술실8R(THUNDERBEAT) | 전기 수술기 | ESG-400 | B011421 | 20230515 | OLYMPUS | 지유(GU)메디칼 | 고위험 | 3 | 내자 | 윤종부
50101-0017-01070 | 수술실 | 수술실7R | 전기 수술기(플라즈마) | Coblator Ⅱ | FFJ0381 | 20230531 | Arthrocare | (주)에이취브라더스 | 고위험 | 3 | 내자 | 윤종부
50101-0017-01080 | 수술실 | 수술실9R | 전기 수술기(아르곤) | MAXIUM(ARGON) | ME402I0703231986 | 20230921 | KLS martin | 라파 | 고위험 | 3 | 내자 | 윤종부
50101-0017-01090 | 성형외과 | 성형외과 | 전기 수술기 | Valleylab FT10 | T2I56750DX | 20230916 | COVIDIEN | 씨엔디메디컴(주) | 고위험 | 3 | 내자 | 김창진
50101-0017-01100 | 산부인과 | 산부인과 처치실 | 전기 수술기 | Valleylab FT10 | T2I56751DX | 20230916 | COVIDIEN | 씨엔디메디컴(주) | 고위험 | 3 | 내자 | 김창진
50101-0017-01110 | 수술실 | 수술실8R | 전기 수술기(고주파) | AEX | MTC2345082 | 20240127 | Medtronic | 씨엔디메디컴(주) | 고위험 | 3 | 내자 | 윤종부
50101-0017-01120 | 소화내시경실 | 내시경5R | 전기 수술기(아르곤) | VIO300D & APC2 | 11565539 | 20240322 | ERBE | Y.M메드 | 고위험 | 3 | 내자 | 김정일
50101-0017-01130 | 소화내시경실 | 내시경실6R | 전기 수술기(아르곤) | VIO300D & APC2 | 11565540 | 20240322 | ERBE | Y.M메드 | 고위험 | 3 | 내자 | 김정일
50101-0017-01140 | 혈관조영파트 | 심혈관1번방 | 전기 수술기 | nGEN SYSTEM | 24390087FP | 20250710 | Biosense Webster | 한국존슨앤드존슨메디칼(주) | 고위험 | 3 | 내자 | 김정일
50101-0017-01150 | 혈관조영파트 | 심혈관1번방 | 전기 수술기 | Trupulse | SC25030066 | 20250710 | Biosense Webster | 한국존슨앤드존슨메디칼(주) | 고위험 | 3 | 내자 | 김정일
50101-0017-01160 | 수술실 | 수술실5R | 전기 수술기 | Valleylab FT10 | T5G92928DX | 20251205 | COVIDIEN | 씨엔디메디컴(주) | 고위험 | 3 | 내자 | 윤종부
50101-0018-00050 | 응급실 | 응급실공용 | 지혈대 | TOURNI-2000 | T-20213010 | 20130607 | 퍼슨메디칼 | 메디캠프 | 일반 | 2 | 내자 | 김정일
50101-0018-00080 | 의공파트 | (구)수술실4R | 지혈대 | ATS4000TS | 401511180012 | 20160624 | ZIMMER | 주식회사 혜성의료기 | 일반 | 2 | 내자 | 윤종부
50101-0018-00090 | 수술실 | 수술실(OS) | 지혈대 | ATS4000TS | 401804040023 | 20180614 | ZIMMER | 주식회사 혜성의료기 | 일반 | 2 | 내자 | 윤종부
50101-0018-00100 | 수술실 | 수술실4R | 지혈대 | ATS4000TS | 402109020010 | 20211213 | ZIMMER | 주식회사 혜성의료기 | 일반 | 2 | 내자 | 윤종부
50101-0018-00110 | 수술실 | 수술실5R | 지혈대 | ATS4000TS | 402111080016 | 20220204 | ZIMMER | 주식회사 혜성의료기 | 일반 | 2 | 내자 | 윤종부
50101-0021-00090 | 수술실 | 수술실7R | 두광등 | L2S15 | CU1705B0569 | 20180807 | XENOSYS | 서영메디칼 | 일반 | 1 | 내자 | 윤종부
50101-0021-00100 | 수술실 | 수술실8R | 두광등 | KS-05 | 19042304 | 20190518 | 새하늘바이오텍 | (주)메드풀 | 일반 | 1 | 내자 | 윤종부
50101-0021-00110 | 수술실 | 수술실1R | 두광등 | L2S15 | CU1801B2598 | 20190619 | XENOSYS | 서영메디칼 | 일반 | 1 | 내자 | 윤종부
50101-0021-00120 | 수술실 | 수술실7R | 두광등 | L2S15 | CU1801B2719 | 20190619 | XENOSYS | 서영메디칼 | 일반 | 1 | 내자 | 윤종부
50101-0021-00130 | 수술실 | 수술실6R | 두광등 | L2S15 | CU1801B2597 | 20190619 | XENOSYS | 서영메디칼 | 일반 | 1 | 내자 | 윤종부
50101-0021-00140 | 수술실 | 수술실8R | 두광등 | L2S15 | CU1801B2727 | 20190619 | XENOSYS | 서영메디칼 | 일반 | 1 | 내자 | 윤종부
50101-0021-00150 | 교육연구실 | 이비인후과 | [학술연구]수술용 LOUPE | 미남메디컬 LOUPE 2.5X |  | 20200709 |  |  | 일반 |  | 학술연구 | 김창진
50101-0021-00160 | 수술실 | 수술실9R | 두광등 | L2S15 | CU2003D3142 | 20201028 | XENOSYS | 서영메디칼 | 일반 | 1 | 내자 | 윤종부
50101-0021-00170 | 수술실 | 수술실8R | 두광등 | L2S15 | CU2003D3091 | 20201126 | XENOSYS | 서영메디칼 | 일반 | 1 | 내자 | 윤종부
50101-0021-00180 | 수술실 | 수술실6R | 두광등 | L2S15 | CU2003D0593 | 20210206 | XENOSYS | 서영메디칼 | 일반 | 1 | 내자 | 윤종부
50101-0021-00190 | 수술실 | 수술실12R | 두광등 | OOMLX | 16M00MLX7980 | 20210219 | INTEGRA | 주식회사 동명메디칼 | 일반 | 1 | 내자 | 윤종부
50101-0021-00200 | 혈관조영파트 | 심혈관 조영 공용 | 두광등 | L2S15 | CU2003D1937 | 20210913 | XENOSYS | 서영메디칼 | 일반 | 1 | 내자 | 김정일
50101-0021-00210 | 성형외과 | 성형외과처치실 | 두광등 | DKH-50S | H50-S714 | 20211208 | DR.KIM | 성운메디칼 | 일반 | 1 | 내자 | 김창진
50101-0021-00220 | 성형외과 | 성형외과처치실 | 두광등 | DKH-50S | H50-S809 | 20211208 | DR.KIM | 성운메디칼 | 일반 | 1 | 내자 | 김창진
50101-0021-00230 | 수술실 | 수술실15R | 두광등 | OOMLX | 19JOOMLX12003 | 20220528 | INTEGRA | 주식회사 동명메디칼 | 일반 | 1 | 내자 | 윤종부
50101-0021-00240 | 수술실 | 수술실7R | 두광등 | OOMLX | 20F00MLX20504 | 20221011 | INTEGRA | 주식회사 동명메디칼 | 일반 | 1 | 내자 | 윤종부
50101-0021-00250 | 수술실 | 수술실6R | 두광등 | L2SX5 | X5K250067 | 20250730 | XENOSYS | 서영메디칼 | 일반 | 1 | 내자 | 윤종부
50101-0021-00260 | 혈관조영파트 | 심혈관공용 | 두광등 | L2SX5 | X5K250122 | 20251016 | XENOSYS | 서영메디칼 | 일반 | 2 | 내자 | 김정일
50101-0024-00020 | 의공파트 | (구)체외순환실S-ICU 공용 | 인공 심폐기(에크모) | ROTAFLOW | 90430592 | 20121128 | GETINGE | (주)한솔카디악케어 | 고위험 | 4 | 내자 | 김창진
50101-0024-00030 | 혈관조영파트 | 심혈관조영2번방 | 인공 심폐기(에크모) | SP-101 | 1503001 | 20150522 | TERUMO | 이진상사 | 고위험 | 4 | 내자 | 김정일
50101-0024-00040 | 체외순환실 | 수술실6R | 인공 심폐기 | S5 | 48E06549 | 20191127 | LIVANOVA | (주)한진메디칼 | 고위험 | 4 | 내자 | 윤종부
50101-0024-00050 | 체외순환실 | 수술실6R | 인공 심폐기(에크모) | ROTAFLOW | 94176147 | 20200929 | GETINGE | 주식회사 동명메디칼 | 고위험 | 4 | 내자 | 윤종부
50101-0024-00060 | 체외순환실 | 체외순환실 | 인공 심폐기(에크모) | ROTAFLOW II | 95000474 | 20240727 | GETINGE | 주식회사 동명메디칼 | 고위험 | 4 | 내자 | 윤종부
50101-0024-00070 | 53병동 | 긴급치료병상 | 인공 심폐기(에크모) | ROTAFLOW II | 95000606 | 20241119 | GETINGE | 주식회사 동명메디칼 | 고위험 | 4 | 정부 | 김창진
50101-0024-00080 | 53병동 | 긴급치료병상 | 인공 심폐기(에크모) | ROTAFLOW II | 95000600 | 20241119 | GETINGE | 주식회사 동명메디칼 | 고위험 | 4 | 정부 | 김창진
50101-0026-00020 | 수술실 | 수술실13R | 초자체 흡인절단기 | Constellation Vision | 2101237501X | 20210830 | ALCON | 한국알콘(주) | 일반 | 3 | 내자 | 윤종부
50101-0027-00020 | 수술실 | 수술실(NS) | 초음파 흡인수술기용 핸드피스 | CUSA 36(C2602) | HCL2003502IE | 20210215 | INTEGRA | 동방메디텍 | 일반 | 2 | 내자 | 윤종부
50101-0027-00030 | 수술실 | 수술실(GS) | 초음파 흡인수술기용 핸드피스 | CUSA 23(C2600) | HAK2002502IE | 20210215 | INTEGRA | 동방메디텍 | 일반 | 2 | 내자 | 윤종부
50101-0027-00040 | 수술실 | 수술실9R | 초음파 흡인수술기 | CUSA EXCEL 9 | HGB2300104IE | 20230511 | INTEGRA | 동방메디텍 | 일반 | 3 | 내자 | 윤종부
50101-0027-00050 | 수술실 | 수술실9R | 초음파 흡인수술기 | CUSA EXCEL 9 | HGF2300104IE | 20230908 | INTEGRA | 동방메디텍 | 일반 | 3 | 내자 | 윤종부
50101-0028-00050 | 마취통증의학과 | 마취통증의학과 공용 | 신경자극 탐색기(근전도계) | twitch view | D19111101 | 20200103 | BLINK | 주식회사세현메디칼 | 일반 | 2 | 내자 | 김정일
50101-0028-00060 | 마취통증의학과 | 마취통증의학과3R | 신경자극 탐색기(근전도계) | TOF-MU | 2020-14149 | 20210106 | IDMED | 에이엔제이 주식회사 | 일반 | 2 | 내자 | 김정일
50101-0028-00070 | 마취통증의학과 | 마취통증의학과9R | 신경자극 탐색기(근전도계) | TOF-MU | 2020-14151 | 20210106 | IDMED | 에이엔제이 주식회사 | 일반 | 2 | 내자 | 김정일
50101-0028-00080 | 마취통증의학과 | 마취통증의학과5R | 신경자극 탐색기(근전도계) | TOF-MU | 2020-14150 | 20210106 | IDMED | 에이엔제이 주식회사 | 일반 | 2 | 내자 | 김정일
50101-0028-00090 | 마취통증의학과 | 마취통증의학과7R | 신경자극 탐색기(근전도계) | TOF-MU | 2020-14152 | 20210106 | IDMED | 에이엔제이 주식회사 | 일반 | 2 | 내자 | 김정일
50101-0028-00100 | 마취통증의학과 | 마취통증의학과10R | 신경자극 탐색기(근전도계) | TOF-MU | 2020-14153 | 20210106 | IDMED | 에이엔제이 주식회사 | 일반 | 2 | 내자 | 김정일
50101-0028-00110 | 마취통증의학과 | 마취통증의학과15R | 신경자극 탐색기(근전도계) | TOF-MU | 2020-14154 | 20210106 | IDMED | 에이엔제이 주식회사 | 일반 | 2 | 내자 | 김정일
50101-0028-00120 | 수술실 | 수술실7R | 신경자극 탐색기 | NIM Vital | C2214270 | 20230316 | MEDTRONIC | (주)문무메디칼 | 일반 | 2 | 내자 | 윤종부
50101-0028-00130 | 마취통증의학과 | 마취통증의학과 | 신경자극 탐색기(근전도계) | TOF-MU | 2023-20169 | 20231124 | IDMED | 에이엔제이 주식회사 | 일반 | 2 | 내자 | 김정일
50101-0028-00140 | 마취통증의학과 | 마취통증의학과 공용 | 신경자극 탐색기(근전도계) | TOF-MU | 2024-21083 | 20240911 | IDMED | 에이엔제이 주식회사 | 일반 | 2 | 내자 | 김정일
50101-0028-00150 | 마취통증의학과 | 마취통증의학과 | 신경자극 탐색기(근전도계) | 4892098 | 49.0029 | 20260122 | B BRAUN | (주)청암엠피 | 일반 | 2 | 내자 | 김정일
50101-0029-00010 | 수술실 | 멸균장(OS) | 수술부 세정기 | PULSE LAVAGE | 3316 | 20121231 | MICRO AIRE | 제이씨메디칼 | 일반 | 1 | 내자 | 윤종부
50101-0029-00030 | 수술실 | 수술실4R | 수술부 세정기 | PULSE LAVAGE | 3912 | 20230909 | MICRO AIRE | (주)제이씨메디칼 | 일반 | 1 | 내자 | 윤종부
50101-0030-00010 | 혈관조영파트 | 심혈관조영1번방 | 팬던트 | Modutec | 11027 | 20160630 | MAQUET | 주식회사 필립스코리아 | 일반 | 1 | 내자 | 김정일
50101-0030-00020 | 수술실 | 수술실1R | 복강경 팬던트(싱글타입) | Modutec Power | 10395 | 20160617 | MAQUET | 주식회사 동명메디칼 | 일반 | 1 | 내자 | 윤종부
50101-0030-00030 | 수술실 | 수술실2R | 복강경 팬던트(싱글타입) | Modutec Power | 10396 | 20160617 | MAQUET | 주식회사 동명메디칼 | 일반 | 1 | 내자 | 윤종부
50101-0030-00040 | 수술실 | 수술실3R | 복강경 팬던트(싱글타입) | Modutec Power | 10393 | 20160617 | MAQUET | 주식회사 동명메디칼 | 일반 | 1 | 내자 | 윤종부
50101-0030-00090 | 마취통증의학과 | 수술실1R | 마취 팬던트 | Modutec | 10390 | 20160617 | MAQUET | 주식회사 동명메디칼 | 일반 | 1 | 내자 | 김정일
50101-0030-00100 | 마취통증의학과 | 본관수술실 2R | 마취 팬던트(듀얼) | Modutec | 35491,10400 | 20160617 | MAQUET | 주식회사 동명메디칼 | 일반 | 1 | 내자 | 김정일
50101-0030-00110 | 마취통증의학과 | 본관수술실 3R | 마취 팬던트 | Modutec | 10389 | 20160617 | MAQUET | 주식회사 동명메디칼 | 일반 | 1 | 내자 | 김정일
50101-0030-00120 | 마취통증의학과 | 본관수술실 4R | 마취 팬던트 | Modutec | 10384 | 20160617 | MAQUET | 주식회사 동명메디칼 | 일반 | 1 | 내자 | 김정일
50101-0030-00130 | 마취통증의학과 | 본관수술실 5R | 마취 팬던트(듀얼) | Modutec | 10391,35490 | 20160617 | MAQUET | 주식회사 동명메디칼 | 일반 | 1 | 내자 | 김정일
50101-0030-00140 | 마취통증의학과 | 본관수술실 6R | 마취 팬던트(듀얼) | Modutec | 10392,35489 | 20160617 | MAQUET | 주식회사 동명메디칼 | 일반 | 1 | 내자 | 김정일
50101-0030-00150 | 마취통증의학과 | 본관수술실 7R | 마취 팬던트 | Modutec | 10383 | 20160617 | MAQUET | 주식회사 동명메디칼 | 일반 | 1 | 내자 | 김정일
50101-0030-00160 | 마취통증의학과 | 본관수술실 8R | 마취 팬던트 | Modutec | 10385 | 20160617 | MAQUET | 주식회사 동명메디칼 | 일반 | 1 | 내자 | 김정일
50101-0030-00170 | 마취통증의학과 | 본관수술실 9R | 마취 팬던트 | Modutec | 10386 | 20160617 | MAQUET | 주식회사 동명메디칼 | 일반 | 1 | 내자 | 김정일
50101-0030-00180 | 마취통증의학과 | 본관수술실 10R | 마취 팬던트 | Modutec | 10388 | 20160617 | MAQUET | 주식회사 동명메디칼 | 일반 | 1 | 내자 | 김정일
50101-0030-00190 | 마취통증의학과 | 본관수술실 14R | 마취 팬던트 | Modutec | 10387 | 20160617 | MAQUET | 주식회사 동명메디칼 | 일반 | 1 | 내자 | 김정일
50101-0030-00200 | 마취통증의학과 | 본관수술실 15R | 마취 팬던트 | Modutec | 10401 | 20160617 | MAQUET | 주식회사 동명메디칼 | 일반 | 1 | 내자 | 김정일
50101-0030-00210 | 수술실 | 수술실6R | 팬던트 | Modutec Power | 500011 | 20160617 | MAQUET | 주식회사 동명메디칼 | 일반 | 1 | 내자 | 윤종부
50101-0030-00220 | 마취통증의학과 | 수술실13R | 마취 팬던트 | Modutec | 10438 | 20170425 | MAQUET | 주식회사 동명메디칼 | 일반 | 1 | 내자 | 김정일
50101-0030-00230 | 마취통증의학과 | 수술실11R | 마취 팬던트 | Modutec | 10449 | 20171214 | MAQUET | 주식회사 동명메디칼 | 일반 | 1 | 내자 | 김정일
50101-0030-00240 | 마취통증의학과 | 수술실12R | 마취 팬던트 | Modutec | 10448 | 20171214 | MAQUET | 주식회사 동명메디칼 | 일반 | 1 | 내자 | 김정일
50101-0030-00250 | 마취통증의학과 | 수술실16R | 마취 팬던트 | Moduevo | 7010025962#001 | 20231129 | MAQUET | 주식회사 동명메디칼 | 일반 | 1 | 내자 | 김정일
50101-0031-00010 | 혈관조영파트 | 심혈관조영1번방 | 멀티어댑터상자 | V1-MPC | V170244 | 20160630 | TZ Medical | 아원메드 주식회사 | 일반 | 2 | 내자 | 김정일
50101-0032-00010 | 수술실 | 수술실1R(NS) | 수술용 의자 | MicroChairSurgiline | 2148 | 20161130 | UFSK | 피터스포라이프(주) | 일반 | 1 | 내자 | 윤종부
50101-0032-00020 | 수술실 | 수술실13R | 수술용 의자 | 3014/2000GC/Z | 178458 | 20190629 | Jorg&Sohn | 아이비상사 | 일반 | 1 | 내자 | 윤종부
50101-0032-00030 | 수술실 | 수술실14R | 수술용 의자 | 22001/2 H | 183000 | 20200529 | Jorg&Sohn | 아이비상사 | 일반 | 1 | 내자 | 윤종부
50101-0033-00010 | 수술실 | 수술실14R | 로봇 수술기 | da Vinci Xi | SK1557 | 20171201 | INTUITIVE SURGICAL | 인튜이티브서지컬코리아 유한회사 | 고위험 | 3 | 내자 | 윤종부
50101-0033-00020 | 수술실 | 수술실15R | 로봇 수술기 | da Vinci SP | SP0160 | 20211231 | INTUITIVE SURGICAL | 인튜이티브서지컬코리아 유한회사 | 고위험 | 3 | 내자 | 윤종부
50101-0034-00010 | 수술실 | 수술실2R | 요관신우경 시스템 | LithoVue | LV01441 | 20180504 | Boston Scientific | 이안메드 | 일반 | 2 | 내자 | 윤종부
50101-0034-00020 | 수술실 | 수술실2R | 요관신우경 시스템 | OTU-A | WZC1001535 | 20220302 | OTU Medical | 주식회사 메디칼써프라이 | 일반 | 2 | 내자 | 윤종부
50101-0035-00010 | 수술실 | 수술실공용 | 수술용 헬멧 | TOTALSHIELD | 64187521_1 | 20190326 | ZIMMER | 주식회사 혜성의료기 | 일반 | 1 | 내자 | 윤종부
50101-0035-00020 | 수술실 | 수술실공용 | 수술용 헬멧 | TOTALSHIELD | 64187521_2 | 20190326 | ZIMMER | 주식회사 혜성의료기 | 일반 | 1 | 내자 | 윤종부
50101-0035-00030 | 수술실 | 수술실공용 | 수술용 헬멧 | TOTALSHIELD | 64187521_3 | 20190326 | ZIMMER | 주식회사 혜성의료기 | 일반 | 1 | 내자 | 윤종부
50101-0035-00040 | 수술실 | 수술실공용 | 수술용 헬멧 | TOTALSHIELD | 64187494 | 20190326 | ZIMMER | 주식회사 혜성의료기 | 일반 | 1 | 내자 | 윤종부
50101-0036-00010 | 마취통증의학과 | 마취통증의학과8R | 마취심도 측정기 | CAI | 05-0726 | 20190829 | 브레인유 | 이강메디케어 | 일반 | 2 | 내자 | 김정일
50101-0036-00020 | 마취통증의학과 | 마취통증의학과10R | 마취심도 측정기 | CAI | 05-0334 | 20190829 | 브레인유 | 이강메디케어 | 일반 | 2 | 내자 | 김정일
50101-0036-00030 | 마취통증의학과 | 마취통증의학과9R | 마취심도 측정기 | CAI | 05-0725 | 20190829 | 브레인유 | 이강메디케어 | 일반 | 2 | 내자 | 김정일
50101-0036-00040 | 마취통증의학과 | 마취통증의학과 | 마취심도 측정기 | Root | 2000128247 | 20220520 | MASIMO | 씨에스팜(CS팜) | 일반 | 2 | 내자 | 김정일
50101-0036-00050 | 마취통증의학과 | 마취통증의학과10R | 마취심도 측정기 | Root | 2000128255 | 20220520 | MASIMO | 씨에스팜(CS팜) | 일반 | 2 | 내자 | 김정일
50101-0036-00060 | 마취통증의학과 | 마취통증의학과2R | 마취심도 측정기 | Root | 2000128251 | 20220520 | MASIMO | 씨에스팜(CS팜) | 일반 | 2 | 내자 | 김정일
50101-0036-00070 | 마취통증의학과 | 마취통증의학과8R | 마취심도 측정기 | Root | 2000128248 | 20220520 | MASIMO | 씨에스팜(CS팜) | 일반 | 2 | 내자 | 김정일
50101-0036-00080 | 마취통증의학과 | 마취통증의학과12R | 마취심도 측정기 | Root | 2000151253 | 20220520 | MASIMO | 씨에스팜(CS팜) | 일반 | 2 | 내자 | 김정일
50101-0036-00090 | 마취통증의학과 | 마취통증의학과9R | 마취심도 측정기 | Root | 2000128245 | 20220520 | MASIMO | 씨에스팜(CS팜) | 일반 | 2 | 내자 | 김정일
50101-0038-00010 | 마취통증의학과 | 수술실14번방 | 통각감시 모니터 | ANI Monitor V2 | V2-1031 | 20250802 | Mdoloris Medical System | (주)히포메디텍 | 일반 | 2 | 내자 | 김정일
50101-0038-00020 | 마취통증의학과 | 준비실 | 통각감시 모니터 | ANI Monitor V2 | V2-1032 | 20250802 | Mdoloris Medical System | (주)히포메디텍 | 일반 | 2 | 내자 | 김정일
50101-0038-00030 | 마취통증의학과 | 수술실9번방 | 통각감시 모니터 | ANI Monitor V2 | V2-1033 | 20250802 | Mdoloris Medical System | (주)히포메디텍 | 일반 | 2 | 내자 | 김정일
50101-0038-00040 | 마취통증의학과 | 수술실6번방 | 통각감시 모니터 | ANI Monitor V2 | V2-1034 | 20250802 | Mdoloris Medical System | (주)히포메디텍 | 일반 | 2 | 내자 | 김정일
50101-0038-00050 | 마취통증의학과 | 수술실15번방 | 통각감시 모니터 | ANI Monitor V2 | V2-1035 | 20250802 | Mdoloris Medical System | (주)히포메디텍 | 일반 | 2 | 내자 | 김정일
50101-0039-00010 | 마취통증의학과 | 마취통증의학과 공용 | 전자 체온계 | 370 | 49551 | 20251213 | 3M | 에이엔제이 주식회사 | 일반 | 2 | 내자 | 김정일
50101-0039-00020 | 마취통증의학과 | 마취통증의학과 | 전자 체온계 | 370 | 50409 | 20251213 | 3M | 에이엔제이 주식회사 | 일반 | 2 | 내자 | 김정일
50101-0039-00030 | 마취통증의학과 | 마취통증의학과 | 전자 체온계 | 370 | 50417 | 20251213 | 3M | 에이엔제이 주식회사 | 일반 | 2 | 내자 | 김정일
50101-0039-00040 | 마취통증의학과 | 마취통증의학과 | 전자 체온계 | 370 | 50418 | 20251213 | 3M | 에이엔제이 주식회사 | 일반 | 2 | 내자 | 김정일
50101-0039-00050 | 마취통증의학과 | 마취통증의학과 공용 | 전자 체온계 | 370 | 50447 | 20251213 | 3M | 에이엔제이 주식회사 | 일반 | 2 | 내자 | 김정일
50101-0039-00060 | 마취통증의학과 | 마취통증의학과 공용 | 전자 체온계 | 370 | 50416 | 20251213 | 3M | 에이엔제이 주식회사 | 일반 | 2 | 내자 | 김정일
50101-0055-00040 | 마취통증의학과 | 마취준비실 | 혈액 가온기 | 245 | 53255 | 20140407 | Arizant Heahcare | 효원메디콤(주) | 일반 | 2 | 내자 | 김정일
50101-0055-00050 | 마취통증의학과 | 마취준비실 | 혈액 가온기 | 245 | 53260 | 20140407 | Arizant Heahcare | 효원메디콤(주) | 일반 | 2 | 내자 | 김정일
50101-0055-00060 | 마취통증의학과 | 수술실6R | 뇌 산소포화도 측정기 | INVOS5100C | 15-G10671X | 20151231 | SOMANETICS | 아가페물산주식회사 | 일반 | 2 | 정부 | 김정일
50101-0055-00070 | 피부과 | 피부과 처치실 | 질소냉동 가스분출기 | CryoPro Maxi | L159485 | 20160421 | CORTEX | 주식회사조양메딕스 | 일반 | 3 | 내자 | 김창진
50101-0055-00080 | N-ICU | N-ICU공용 | 체온조절장치 | S-line | 2909744 | 20190729 | Barkey | (주)동원메디피아 | 일반 | 2 | 내자 | 김정일
50101-0055-00090 | 피부과 | 피부과 | 질소냉동 가스분출기 | CryoPro Maxi | L2318788 | 20230825 | Cortex Technology Aps | 주식회사조양메딕스 | 일반 | 3 | 내자 | 김창진
50102-0001-00030 | 혈관조영파트 | 심혈관조영2번방 | 혈관조영 촬영기(심장-S) | Allura Xper FD10 | 722010/114 | 20101130 | PHILIPS | (주)필립스전자 | 고위험 | 3 | 내자 | 김정일
50102-0001-00040 | 혈관조영파트 | 인터벤션1번방 | 혈관조영 촬영기(영상-B) | Allura Xper FD20/15 | 000126 | 20160630 | PHILIPS | 주식회사 필립스코리아 | 고위험 | 3 | 내자 | 김정일
50102-0001-00050 | 혈관조영파트 | 심혈관조영1번방 | 혈관조영 촬영기(심장-B) | Allura Xper FD20/15 | 000125 | 20160630 | PHILIPS | 주식회사 필립스코리아 | 고위험 | 3 | 내자 | 김정일
50102-0001-00060 | 혈관조영파트 | 인터벤션2번방 | 혈관조영 촬영기(영상-S) | Azurion 7M20 | 1137 | 20230214 | PHILIPS | 주식회사 필립스코리아 | 고위험 | 3 | 내자 | 김정일
50102-0002-00030 | 영상의학과 | 본관 골밀도검사실 | 골밀도 검사기 | Horizon W | 302409M | 20190722 | HOLOGIC | (주)동아이매징씨스템 | 일반 | 3 | 내자 | 김정일
50102-0002-00040 | 종합건진파트 | 30번 골밀도진단실 | 골밀도 검사기 | Horizon W | 307470M | 20230714 | HOLOGIC | (주)동아이매징씨스템 | 일반 | 3 | 내자 | 윤종부
50102-0003-00020 | 치과 | 치과진료실 | 컴퓨터 단층촬영기(치과) | SIRONA GALILEOS | SIRONA GALILEOS | 20080619 | SIRONA | 신흥(주) | 일반 | 2 | 내자 | 김창진
50102-0003-00030 | 영상의학과 | 본관CT실 1번방 | 컴퓨터 단층촬영기 | SOMATOM DEFINITION AS+ | 64598 | 20091130 | SIEMENS | 지멘스(주) | 중위험 | 2 | 내자 | 김정일
50102-0003-00050 | 방사선종양학과 | CT모의치료실 | 컴퓨터 단층촬영기(방종) | DISCOVERY CT RT 590 | 326355 HM5 | 20130502 | GE | GE | 중위험 | 2 | 내자 | 윤종부
50102-0003-00060 | 영상의학과 | 본관 C.T-2 | 컴퓨터 단층촬영기 | SOMATOM Definition F | 74426 | 20170607 | SIEMENS | 지멘스 헬스케어 주식회사 | 중위험 | 2 | 내자 | 김정일
50102-0003-00070 | 응급실 | 별관C.T실 | 컴퓨터 단층촬영기 | SOMATOM Definition Edge | 155474 | 20210220 | SIEMENS | 지멘스헬시니어스(주) | 중위험 | 2 | 내자 | 김정일
50102-0003-00080 | 영상의학과 | 본관 C.T-3 | 컴퓨터 단층촬영기 | SOMATOM Force | 246630 | 20240417 | SIEMENS | 지멘스헬시니어스(주) | 중위험 | 2 | 내자 | 김정일
50102-0003-00090 | 종합건진파트 | 21번 CT실 | 컴퓨터 단층촬영기 | CT 5300 | 800111 | 20251230 | PHILIPS | 주식회사 필립스코리아 | 중위험 | 2 | 내자 | 윤종부
50102-0004-00030 | 비뇨의학과 | 체외충격파쇄석기실 | 체외 충격파쇄석기 | Modulith SLK | OL . 839 | 20100430 | STORZ | (주)에이취브러더스 | 중위험 | 3 | 금융 | 김창진
50102-0006-00040 | 종합건진파트 | 14번 유방촬영1 | 유방 촬영기 | SELENIA Du | SDM181600139 | 20190326 | HOLOGIC | 제이더블유메디칼(주) | 중위험 | 2 | 내자 | 윤종부
50102-0006-00050 | 종합건진파트 | 13번 유방촬영2 | 유방 촬영기 | 3DIMENSIONS SYSTEM | 3DM160701330 | 20230921 | HOLOGIC | 동국생명과학(주) | 중위험 | 2 | 내자 | 윤종부
50102-0006-00060 | 직업환경의학과 | 유방촬영실(건강증진센터) | 유방 촬영기 | SELENIA DIMENSIONS | SDM131501989 | 20251123 | HOLOGIC | 주식회사 에스디 | 중위험 | 2 | 내자 | 김창진
50102-0007-00020 | 영상의학과 | 별관MRI실 | 자기공명 영상진단기 | INGENIA 3.0T | 42170 | 20120629 | PHILIPS | (주)필립스코리아 | 중위험 | 2 | 내자 | 김정일
50102-0007-00030 | 영상의학과 | 본관MRI 1번방 | 자기공명 영상진단기 | INGENIA CX 3.0T | 78046 | 20160630 | PHILIPS | 주식회사 필립스코리아 | 중위험 | 2 | 내자 | 김정일
50102-0007-00040 | 영상의학과 | 본관MRI 2번방 | 자기공명 영상진단기 | Magnetom Skyra | 145702 | 20190207 | SIEMEMS | 지멘스헬시니어스(주) | 중위험 | 2 | 내자 | 김정일
50102-0008-00150 | 영상의학과 | 본관 4진단실 | 일반 엑스선촬영기 | XGEO GC-80(3D) | S066M3BD40000IC | 20130528 | 삼성전자 | 삼성메디슨 | 일반 | 2 | 내자 | 김정일
50102-0008-00210 | 종합건진파트 | 29번 흉부촬영실 | 일반 엑스선촬영기 | GC85A | 511PM3HH500002E | 20160531 | 삼성전자 | 삼성메디슨주식회사 | 일반 | 2 | 내자 | 윤종부
50102-0008-00220 | 영상의학과 | 본관 2진단실 | 일반 엑스선촬영기 | GC85A | 511PM3HH500001T | 20160531 | 삼성전자 | 삼성메디슨주식회사 | 일반 | 2 | 내자 | 김정일
50102-0008-00230 | 응급실 | 중증응급구역 | 일반 엑스선촬영기(이동형) | GM85 | 515SM3IHC00001M | 20170321 | 삼성전자 | 삼성메디슨주식회사 | 일반 | 2 | 내자 | 김정일
50102-0008-00240 | 영상의학과 | 영상의학과 본관 | 일반 엑스선촬영기(이동형) | ELMO-MX8 | H051421B012 | 20210318 | SHIMADZU | 디케이메디칼솔루션(주) | 일반 | 2 | 내자 | 김정일
50102-0008-00250 | 응급실 | (구)영상의학과 | 일반 엑스선촬영기(이동형) | ELMO-MX8 | H051421B011 | 20210318 | SHIMADZU | 디케이메디칼솔루션(주) | 일반 | 2 | 내자 | 김정일
50102-0008-00260 | 영상의학과 | 영상의학과 본관 | 일반 엑스선촬영기(이동형) | GM85 | 56S8M3HRC00004F | 20220310 | 삼성전자 | 삼성메디슨주식회사 | 일반 | 2 | 내자 | 김정일
50102-0008-00270 | 영상의학과 | 응급실C구역 | 일반 엑스선촬영기(이동형) | GM85 | 56S8M3HRC00003P | 20220310 | 삼성전자 | 삼성메디슨주식회사 | 일반 | 2 | 내자 | 김정일
50102-0008-00280 | 영상의학과 | 3진단실 | 일반 엑스선촬영기 | GC85A | 56R8M3ET100002A | 20220310 | 삼성전자 | 삼성메디슨주식회사 | 일반 | 2 | 내자 | 김정일
50102-0008-00290 | 응급실 | 응급촬영실(별관) | 일반 엑스선촬영기 | GC85A | 57GCM34W200001X | 20230327 | 삼성전자 | 삼성메디슨주식회사 | 일반 | 2 | 내자 | 김정일
50102-0008-00300 | 영상의학과 | 1진단실 공용 | 일반 엑스선촬영기 | GC85A | 57R3M35X100001E | 20240214 | 삼성전자 | 삼성메디슨주식회사 | 일반 | 2 | 내자 | 김정일
50102-0008-00310 | 직업환경의학과 | 신검검사센터X-RAY실 | 일반 엑스선촬영기 | GC85A | 589SM34X700001W | 20240911 | 삼성메디슨(주) | 삼성메디슨주식회사 | 일반 | 2 | 내자 | 김창진
50102-0008-00320 | 53병동 | 긴급치료병상 | 일반 엑스선촬영기(이동형) | GM85 | 58DVM31X900001H | 20241106 | 삼성메디슨(주) | 삼성메디슨주식회사 | 일반 | 2 | 정부 | 김창진
50102-0008-00330 | 영상의학과 | 영상의학과 별관모자 | 일반 엑스선촬영기 | GC85A | 58LNM36YB00001D | 20251217 | 삼성메디슨(주) | 삼성메디슨주식회사 | 일반 | 2 | 내자 | 김정일
50102-0009-00130 | 영상의학과 | 본관수술실공용 | 투시 엑스선촬영기(씨암) | Arcadis varic | 17656 | 20150930 | SIEMENS | 케이엠알 주식회사 | 중위험 | 3 | 내자 | 김정일
50102-0009-00140 | 영상의학과 | 소화기 내시경실 투시영상진단실 | 투시 엑스선촬영기 | SONIALVISION G4 | MP0000C83002 | 20180416 | SHIMADZU | 디케이메디칼솔루션(주) | 중위험 | 3 | 내자 | 김정일
50102-0009-00150 | 영상의학과 | 수술실 공용 | 투시 엑스선촬영기(씨암) | Ziehm vision R | 11088 | 20180731 | Ziehm Imaging | 디케이메디칼솔루션(주) | 중위험 | 3 | 내자 | 김정일
50102-0009-00160 | 영상의학과 | 수술실 공용 | 투시 엑스선촬영기(씨암) | Vision RFD CMOS | 21849 | 20190630 | Ziehm Imaging | 디케이메디칼솔루션(주) | 중위험 | 3 | 내자 | 김정일
50102-0009-00170 | 영상의학과 | 수술실 | 투시 엑스선촬영기(씨암) | Cios Select | 12687 | 20200514 | SIEMENS | 케이엠알 주식회사 | 중위험 | 3 | 내자 | 김정일
50102-0009-00180 | 영상의학과 | 투시촬영실1 | 투시 엑스선촬영기 | SONIALVISION G4 | MP0000CB2001 | 20210430 | SHIMADZU | 디케이메디칼솔루션(주) | 중위험 | 3 | 내자 | 김정일
50102-0009-00190 | 영상의학과 | 수술실 공용 | 투시 엑스선촬영기(씨암) | OEC Brivo 785 | BB3SS2300128HL | 20230708 | GE | 수메디칼 | 중위험 | 3 | 내자 | 김정일
50102-0010-00100 | 직업환경의학과 | 출장신검(A) 흉부차량(2412) | 흉부 엑스선촬영기(차량형) | ACCURAY-D6 | A053019B012 | 20190308 | 디케이메디칼시스템 | 디케이메디칼솔루션(주) | 일반 | 2 | 내자 | 김창진
50102-0010-00110 | 직업환경의학과 | 출장신검(B) 흉부차량(2651) | 흉부 엑스선촬영기(차량형) | ACCURAY-D6 | A053020A012 | 20200224 | 디케이메디칼시스템 | 디케이메디칼솔루션(주) | 일반 | 2 | 내자 | 김창진
50102-0010-00120 | 직업환경의학과 | 출장신검(C) 흉부차량(8795) | 흉부 엑스선촬영기(차량형) | ACCURAY-D6 | A053024H049 | 20240824 | 디케이메디칼시스템 | 디케이메디칼솔루션(주) | 일반 | 2 | 내자 | 김창진
50102-0011-00010 | 치과 | 치과X-RAY실 | 치과진단용 엑스선촬영기 | ESX | 024-4152 | 20170630 | VATECH | 덴티메디슨두원 | 일반 | 2 | 내자 | 김창진
50102-0011-00020 | 치과 | X-RAY실 | 치과용 엑스선촬영기(파노라마) | ORTHOPHOS XG 3 | 114420 | 20190309 | SIRONA | 덴츠플라이시로나코리아 | 일반 | 2 | 내자 | 김창진
50102-0012-00010 | 영상의학과 | 본관 CT-1실 | 조영제 자동주입기(기립형) | CT EXPRES | R0013337-0815 | 20170508 | BRACCO | 케이메드 | 일반 | 2 | 내자 | 김정일
50102-0012-00020 | 영상의학과 | 별관 CT실 | 조영제 자동주입기(기립형) | CT EXPRES | R0013338-0815 | 20170508 | BRACCO | 케이메드 | 일반 | 2 | 내자 | 김정일
50102-0012-00040 | 방사선종양학과 | 치료실2 | 조영제 자동주입기(기립형) | CT EXPRES | M0020203-2020 | 20210302 | BRACCO | 에이치디엑스 주식회사 | 일반 | 2 | 내자 | 윤종부
50102-0012-00050 | 혈관조영파트 | 인터벤션2번방 | 조영제 자동주입기 | Illumena NEO | C1221C358G | 20230214 | LF | 주식회사 필립스코리아 | 일반 | 2 | 내자 | 김정일
50102-0012-00060 | 영상의학과 | 본관 CT-3실 | 조영제 자동주입기(CELING) | CT EXPRESS TM V2 | T0031327-0423 | 20240417 | BRACCO | 지멘스헬시니어스(주) | 일반 | 2 | 내자 | 김정일
50102-0012-00070 | 종합건진파트 | 21번 CT실 | 조영제 자동주입기(기립형) | CT EXPRES | T0031758-0225 | 20251230 | BRACCO | 주식회사 필립스코리아 | 일반 | 2 | 내자 | 윤종부
50102-0015-00020 | 혈관조영파트 | 심혈관조영1번방 | 관상동맥 죽상반 절쇄기 | ROTAPRO | RP006948 | 20240203 | Boston Scientific | (주)메디스 | 일반 | 4 | 내자 | 김정일
50102-0019-00020 | 혈관조영파트 | 심혈관조영실1 | 전기생리 검사기 | COMBOLAB | SPH19060659TA | 20200627 | GE | (주)신한씨스텍 | 일반 | 3 | 내자 | 김정일
50102-0020-00010 | 혈관조영파트 | 심혈관조영2번방 | 대동맥내 풍선펌프 | CS-300 | SI294542A9 | 20190616 | MAQUET | (주)디오메디칼 | 일반 | 3 | 내자 | 김정일
50102-0021-00010 | 수술실 | 수술실9R | 생검확인용 엑스선촬영기 | Trident HD | YE821058 | 20230922 | HOLOGIC | 홀로직코리아(유) | 일반 | 2 | 내자 | 윤종부
50102-0055-00040 | 영상의학과 | 본관 3진단실 | 환자 고정 보호대 | DST1000 | DST2020022503 | 20200507 | 대승의료기기(주) | (주)한진메디칼 | 일반 | 1 | 내자 | 김정일
50102-0055-00050 | 영상의학과 | 영상의학과 공용 | 환자 고정 보호대 | DST1000 | DS260121001-0001 | 20260308 | 대승의료기기(주) | (주)한진메디칼 | 일반 | 1 | 내자 | 김정일
50102-0055-00060 | 영상의학과 | 영상의학과 공용 | 환자 고정 보호대 | DST1000 | DS260126001-0001 | 20260308 | 대승의료기기(주) | (주)한진메디칼 | 일반 | 1 | 내자 | 김정일
50103-0001-00030 | N-ICU | N-ICU공용 | 신생아 소생기 | Neopuff | 190520019726 | 20190918 | Fisher & Paykel healthcare | 씨제이메디칼 | 일반 | 3 | 내자 | 김정일
50103-0001-00040 | N-ICU | N-ICU공용 | 신생아 소생기 | Neopuff | 180327014818 | 20190918 | Fisher & Paykel healthcare | 씨제이메디칼 | 일반 | 3 | 내자 | 김정일
50103-0002-00230 | N-ICU | N-ICU공용 | 신생아 보육기 | GIRAFFE OMNIBED | HDHQ50635 | 20110831 | GE | (주)은성메디텍 | 중위험 | 3 | 내자 | 김정일
50103-0002-00240 | N-ICU | N-ICU공용 | 신생아 보육기 | GIRAFFE OMNIBED | HDHQ50636 | 20110831 | GE | (주)은성메디텍 | 중위험 | 3 | 내자 | 김정일
50103-0002-00250 | N-ICU | N-ICU공용 | 신생아 보육기 | GIRAFFE OMNIBED | HDHQ50637 | 20110831 | GE | (주)은성메디텍 | 중위험 | 3 | 내자 | 김정일
50103-0002-00260 | N-ICU | N-ICU공용 | 신생아 보육기 | GIRAFFE OMNIBED | HDGQ50802 | 20110831 | GE | (주)은성메디텍 | 중위험 | 3 | 내자 | 김정일
50103-0002-00290 | N-ICU | N-ICU공용 | 신생아 보육기 | GIRAFFE OMNIBED | HDGQ50799 | 20110831 | GE | (주)은성메디텍 | 중위험 | 3 | 내자 | 김정일
50103-0002-00300 | N-ICU | N-ICU공용 | 신생아 보육기 | GIRAFFE OMNIBED | HDHR50018 | 20120430 | GE | (주)은성메디텍 | 중위험 | 3 | 내자 | 김정일
50103-0002-00310 | N-ICU | N-ICU공용 | 신생아 보육기 | GIRAFFE OMNIBED | HDGS52387 | 20140129 | GE | (주)은성메디텍 | 중위험 | 3 | 정부 | 김정일
50103-0002-00320 | N-ICU | N-ICU공용 | 신생아 보육기 | GIRAFFE OMNIBED | HDGS52390 | 20140129 | GE | (주)은성메디텍 | 중위험 | 3 | 정부 | 김정일
50103-0002-00330 | N-ICU | N-ICU공용 | 신생아 보육기 | GIRAFFE OMNIBED | HDGS52389 | 20140129 | GE | (주)은성메디텍 | 중위험 | 3 | 정부 | 김정일
50103-0002-00340 | N-ICU | N-ICU공용 | 신생아 보육기 | GIRAFFE OMNIBED | HDGS52392 | 20140129 | GE | (주)은성메디텍 | 중위험 | 3 | 정부 | 김정일
50103-0002-00350 | N-ICU | N-ICU공용 | 신생아 보육기 | GIRAFFE OMNIBED | HDGS52393 | 20140129 | GE | (주)은성메디텍 | 중위험 | 3 | 정부 | 김정일
50103-0002-00360 | N-ICU | N-ICU공용 | 신생아 보육기 | GIRAFFE OMNIBED | HDGS52388 | 20140129 | GE | (주)은성메디텍 | 중위험 | 3 | 정부 | 김정일
50103-0002-00370 | N-ICU | N-ICU공용 | 신생아 보육기(이동형) | TI 500 | KU09546 | 20140113 | Drager | (주)은성메디텍 | 중위험 | 3 | 정부 | 김정일
50103-0002-00380 | N-ICU | N-ICU공용 | 신생아 보육기 | GIRAFFE OMNIBED | HDGW60303 | 20171106 | GE | (주)은성메디텍 | 중위험 | 3 | 내자 | 김정일
50103-0002-00390 | N-ICU | N-ICU공용 | 신생아 보육기 | GIRAFFE OMNIBED | HDGW60304 | 20171106 | GE | (주)은성메디텍 | 중위험 | 3 | 내자 | 김정일
50103-0002-00400 | 분만실 | 분만실 공용 | 신생아 보육기(이동형) | TI 500 | DSSC-0068 | 20230526 | Drager | 주식회사이룸메디칼 | 중위험 | 3 | 내자 | 김정일
50103-0002-00410 | N-ICU | N-ICU공용 | 신생아 보육기 | GIRAFFE OMNIBED | TABC70275 | 20230513 | GE | 세양메디칼 | 중위험 | 3 | 내자 | 김정일
50103-0002-00420 | 분만실 | 분만실 공용 | 신생아 보육기(이동형) | TI 500 | DSSF-0021 | 20231008 | Drager | 주식회사이룸메디칼 | 중위험 | 3 | 내자 | 김정일
50103-0002-00430 | N-ICU | N-ICU공용 | 신생아 보육기 | GIRAFFE OMNIBED | TABC70719 | 20240202 | GE | 세양메디칼 | 중위험 | 3 | 내자 | 김정일
50103-0002-00440 | N-ICU | N-ICU공용 | 신생아 보육기 | GIRAFFE OMNIBED | TABC70723 | 20240202 | GE | 세양메디칼 | 중위험 | 3 | 내자 | 김정일
50103-0004-00080 | 의공파트 | (구)N-ICU공용 | 인공 호흡기(고빈도) | HUMMING X | X00324 | 20140115 | METRAN | (주)삼흥인터내셔날 | 고위험 | 3 | 정부 | 김창진
50103-0004-00090 | N-ICU | N-ICU공용 | 인공 호흡기(고빈도) | HUMMING X | X00325 | 20140115 | METRAN | (주)삼흥인터내셔날 | 고위험 | 3 | 정부 | 김정일
50103-0004-00100 | 의공파트 | (구)N-ICU공용 | 인공 호흡기(고빈도) | HUMMING X | X00326 | 20140115 | METRAN | (주)삼흥인터내셔날 | 고위험 | 3 | 정부 | 김창진
50103-0004-00110 | N-ICU | N-ICU | 인공 호흡기(고빈도) | VN-500 | ASFL-0170 | 20141226 | Drager | 주식회사이룸메디칼 | 고위험 | 3 | 내자 | 김정일
50103-0004-00120 | N-ICU | N-ICU공용 | 인공 호흡기(고빈도) | SOPHIE | S03821403010307 | 20211117 | STEPHANIE | 주식회사 에스제이엠 | 고위험 | 3 | 내자 | 김정일
50103-0004-00130 | N-ICU | N-ICU | 인공 호흡기(고빈도) | HUMMING VUE | 00461 | 20230114 | METRAN | (주)삼흥인터내셔날 | 고위험 | 3 | 내자 | 김정일
50103-0004-00140 | N-ICU | N-ICU공용 | 인공 호흡기(고빈도) | HUMMING VUE | 00460 | 20230114 | METRAN | (주)삼흥인터내셔날 | 고위험 | 3 | 내자 | 김정일
50103-0004-00150 | N-ICU | N-ICU공용 | 인공 호흡기(고빈도) | HUMMING VUE | VUE00570 | 20250227 | 메트란 | 메트란코리아 주식회사 | 고위험 | 3 | 내자 | 김정일
50103-0004-00160 | N-ICU | N-ICU공용 | 인공 호흡기(고빈도) | HUMMING VUE | VUE00571 | 20250227 | 메트란 | 메트란코리아 주식회사 | 고위험 | 3 | 내자 | 김정일
50103-0004-00170 | N-ICU | N-ICU공용 | 인공 호흡기(고빈도) | SOPHIE | S03825403010336 | 20250627 | STEPHANIE | 주식회사 에스제이엠 | 고위험 | 3 | 내자 | 김정일
50103-0004-00180 | N-ICU | N-ICU공용 | 인공 호흡기(고빈도) | SOPHIE | S03826403010342 | 20260313 | STEPHANIE | 주식회사 에스제이엠 | 고위험 | 3 | 내자 | 김정일
50103-0005-00050 | 피부과 | 피부과 부분자외선치료실 | 자외선 치료기 | UV801 BL-1 | 80371-05 | 20050630 | WALDMANN | 효원메디콤(주) | 일반 | 2 | 내자 | 김창진
50103-0005-00060 | 신생아실 | 신생아실공용 | 광선치료기(황달용) | BiliSoft | HFAW61381 | 20171127 | GE | (주)은성메디텍 | 일반 | 2 | 내자 | 김정일
50103-0005-00070 | 신생아실 | 신생아실공용 | 광선치료기(황달용) | BiliSoft | HFAW61383 | 20171127 | GE | (주)은성메디텍 | 일반 | 2 | 내자 | 김정일
50103-0005-00080 | 신생아실 | 신생아실공용 | 광선치료기(황달용) | BiliSoft | HFAW61382 | 20171127 | GE | (주)은성메디텍 | 일반 | 2 | 내자 | 김정일
50103-0005-00090 | N-ICU | N-ICU공용 | 광선치료기(황달용) | BiliSoft | HFAX61378 | 20181031 | GE | (주)은성메디텍 | 일반 | 2 | 내자 | 김정일
50103-0005-00100 | N-ICU | N-ICU공용 | 광선치료기(황달용) | BiliSoft | HFAX61377 | 20181031 | GE | (주)은성메디텍 | 일반 | 2 | 내자 | 김정일
50103-0005-00110 | N-ICU | N-ICU공용 | 광선치료기(황달용) | BiliSoft | HFAX61379 | 20181031 | GE | (주)은성메디텍 | 일반 | 2 | 내자 | 김정일
50103-0005-00120 | N-ICU | N-ICU공용 | 광선치료기(황달용) | BiliSoft | HFAX61376 | 20181031 | GE | (주)은성메디텍 | 일반 | 2 | 내자 | 김정일
50103-0007-00020 | N-ICU | N-ICU공용 | 집중치료기(신생아) | 8004 | ASEM-0098 | 20140113 | Drager | 이룸메디칼 | 일반 | 2 | 정부 | 김정일
50103-0007-00030 | N-ICU | N-ICU공용 | 집중치료기(신생아) | 8004 | ASEM-0099 | 20140113 | Drager | 이룸메디칼 | 일반 | 2 | 정부 | 김정일
50103-0007-00040 | N-ICU | N-ICU공용 | 집중치료기(신생아) | 8004 | ASEM-0100 | 20140113 | Drager | 이룸메디칼 | 일반 | 2 | 정부 | 김정일
50103-0007-00050 | 분만실 | 수술실3R | 집중치료기(신생아) | 8004 | ASEM-0096 | 20140113 | Drager | 이룸메디칼 | 일반 | 2 | 정부 | 김정일
50103-0007-00060 | N-ICU | N-ICU공용 | 집중치료기(신생아) | 8004 | ASEM-0101 | 20140113 | Drager | 이룸메디칼 | 일반 | 2 | 정부 | 김정일
50103-0007-00070 | 분만실 | 수술실3R | 집중치료기(신생아) | 8004 | ASEM-0095 | 20140113 | Drager | 이룸메디칼 | 일반 | 2 | 정부 | 김정일
50103-0007-00080 | N-ICU | N-ICU공용 | 집중치료기(신생아) | 8004 | ASEM-0097 | 20140113 | Drager | 이룸메디칼 | 일반 | 2 | 정부 | 김정일
50103-0007-00090 | 신생아실 | 신생아실공용 | 집중치료기(신생아) | 8004 | ASKL-0015 | 20171128 | Drager | 주식회사이룸메디칼 | 일반 | 2 | 내자 | 김정일
50103-0007-00100 | 분만실 | 분만실공용 | 집중치료기(신생아) | 8004 | ASLE-0057 | 20180830 | Drager | 주식회사이룸메디칼 | 일반 | 2 | 내자 | 김정일
50103-0007-00110 | 분만실 | 분만실공용 | 집중치료기(신생아) | 8004 | ASLE-0058 | 20180830 | Drager | 주식회사이룸메디칼 | 일반 | 2 | 내자 | 김정일
50103-0007-00120 | 신생아실 | 신생아실공용 | 집중치료기(신생아) | 8004 | ASKL-0012 | 20181031 | Drager | 주식회사이룸메디칼 | 일반 | 2 | 내자 | 김정일
50103-0007-00130 | N-ICU | N-ICU공용 | 집중치료기(신생아) | 8004 | ASRK-0052 | 20230109 | Drager | 주식회사이룸메디칼 | 일반 | 2 | 내자 | 김정일
50103-0008-00010 | N-ICU | N-ICU공용 | 체온조절장치 | OLYMPIC COOL-CAP | 1705-MAIN, 7558-CART | 20140127 | OLYMPIC | 에스제이 | 일반 | 2 | 정부 | 김정일
50103-0009-00010 | N-ICU | N-ICU공용 | 산화질소전달장치 | SLE3600 | 705(2013) | 20140122 | SLE | 주식회사 동명메디칼 | 일반 | 3 | 정부 | 김정일
50104-0001-00890 | 이비인후과 | 이비인후과외래공용 | 산소포화도 측정기 | 9550 | 500856287 | 20101130 | Nonin | 세양메디칼 | 일반 | 2 | 내자 | 김창진
50104-0001-00980 | 신경생리검사실 | 신경생리뇌파검사실 | 산소포화도 측정기 | P30 | 120011050003 | 20110730 | MEDIANA | 세양메디칼 | 일반 | 2 | 내자 | 윤종부
50104-0001-01080 | 기관지내시경실 | 기관지내시경실 | 산소포화도 측정기 | N-560 | 011612010013 | 20120229 | NELLCOR | (주)삼흥인터내셔날 | 일반 | 2 | 내자 | 김정일
50104-0001-01180 | 안과 | 처치실 | 산소포화도 측정기 | P30 | 120012050028 | 20120831 | MEDIANA | 세양메디칼 | 일반 | 2 | 내자 | 김창진
50104-0001-01200 | 영상의학과 | 별관MRI실 | 산소포화도 측정기 | P30 | 113512090011 | 20121031 | MEDIANA | 세양메디칼 | 일반 | 2 | 내자 | 김정일
50104-0001-01260 | 방사선종양학과 | 방사선종양학과 | 산소포화도 측정기 | CHARM Ⅱ | OA512A0531 | 20130430 | 참케어 | 이룸메디칼 | 일반 | 2 | 내자 | 윤종부
50104-0001-01310 | 종합건진파트 | 회복실 | 산소포화도 측정기 | CHARM Ⅱ | OA513A0078 | 20130530 | 참케어 | 이룸메디칼 | 일반 | 2 | 내자 | 윤종부
50104-0001-01340 | 인공신장실 | 인공신장실 | 산소포화도 측정기 | CHARM Ⅱ | OA513A0077 | 20130710 | 참케어 | 이룸메디칼 | 일반 | 2 | 내자 | 김정일
50104-0001-01350 | 인공신장실 | 인공신장실 | 산소포화도 측정기 | CHARM Ⅱ | OA513A0079 | 20130710 | 참케어 | 이룸메디칼 | 일반 | 2 | 내자 | 김정일
50104-0001-01410 | 마취통증의학과 | 회복실 | 산소포화도 측정기 | CHARM Ⅱ | OA514A0101 | 20141027 | 참케어 | 이룸메디칼 | 일반 | 2 | 내자 | 김정일
50104-0001-01520 | 외과 | 외과 스테이션 | 산소포화도 측정기 | 9590 | 501978702 | 20160215 | Nonin | 세양메디칼 | 일반 | 2 | 내자 | 김창진
50104-0001-01530 | 혈관조영파트 | 심혈관조영1번방 | 산소포화도 측정기 | Avoximeter 1000E | 5894 | 20160628 | ITC | 이진상사 | 일반 | 2 | 내자 | 김정일
50104-0001-01630 | 중앙주사실 | 중앙주사실 스테이션 | 산소포화도 측정기 | 9590 | 501988225 | 20160630 | Nonin | 세양메디칼 | 일반 | 2 | 내자 | 김창진
50104-0001-01660 | 이비인후과 | 청력검사실 | 산소포화도 측정기 | Nellcor Bedside SPO2 | MBB1506405 | 20160830 | COVIDIEN | (주)삼흥인터내셔날 | 일반 | 2 | 내자 | 김창진
50104-0001-01720 | 43병동 | 43병동 | 산소포화도 측정기 | Nellcor Bedside SPO2 | MBB1606176 | 20170120 | MEDIANA | (주)삼흥인터내셔날 | 일반 | 2 | 내자 | 김창진
50104-0001-01730 | 인공신장실 | 인공신장실내 공용 | 산소포화도 측정기 | Nellcor Bedside SPO2 | MBB1606922 | 20170329 | MEDIANA | (주)삼흥인터내셔날 | 일반 | 2 | 내자 | 김정일
50104-0001-01880 | 응급실 | 응급실 공용 | 산소포화도 측정기(PCI용) | CX160 | 0A7180006 | 20180919 | 참케어 | 주식회사 동명메디칼 | 일반 | 2 | 내자 | 김정일
50104-0001-01890 | 응급중환자실 | 응급중환자실 공용 | 산소포화도 측정기(PCI용) | CX160 | 0A7180003 | 20180919 | 참케어 | 주식회사 동명메디칼 | 일반 | 2 | 내자 | 김정일
50104-0001-01900 | 분만실 | 분만실공용 | 산소포화도 측정기 | CHARM Ⅱ | 0A518A0107 | 20181023 | 참케어 | 주식회사이룸메디칼 | 일반 | 2 | 내자 | 김정일
50104-0001-01960 | 43병동 | 43병동 | 산소포화도 측정기 | Nellcor Bedside SPO2 | MBB1800618 | 20181231 | Nellcor | 세양메디칼 | 일반 | 2 | 내자 | 김창진
50104-0001-01980 | 71병동(간병통합) | 간병통합2병동 공용 | 산소포화도 측정기 | CHARM Ⅱ | OA518A0150 | 20190110 | 참케어 | 주식회사이룸메디칼 | 일반 | 2 | 내자 | 김창진
50104-0001-01990 | 종합건진파트 | 67번 심전도검사1 | 심전도 | TC30 | CNN1833538 | 20190131 | PHILIPS | 다우기기(주) | 일반 | 2 | 내자 | 윤종부
50104-0001-02010 | 51병동 | 51병동 공용 | 심전도 | TC30 | CN11933685 | 20190306 | PHILIPS | 다우기기(주) | 일반 | 2 | 내자 | 김창진
50104-0001-02040 | 가정의학과 | 가정의학과 스테이션 | 산소포화도 측정기 | CHARM Ⅱ | OA519A0033 | 20190415 | 참케어 | 주식회사이룸메디칼 | 일반 | 2 | 내자 | 김창진
50104-0001-02070 | 직업환경의학과 | 출장신검(B팀) | 심전도 | ECG-2250K | 0110745 | 20190425 | NIHONKOHDEN | (주)삼흥인터내셔날 | 일반 | 2 | 내자 | 김창진
50104-0001-02080 | 영상의학과 | 별관CT실 | 산소포화도 측정기 | P30 | MBB1910839 | 20190516 | MEDIANA | 세양메디칼 | 일반 | 2 | 내자 | 김정일
50104-0001-02090 | 43병동 | 43병동 공용 | 산소포화도 측정기 | Nellcor Bedside SPO2 | MBB1910898 | 20190620 | COVIDIEN | 세양메디칼 | 일반 | 2 | 내자 | 김창진
50104-0001-02100 | 분만실 | 분만실공용 | 산소포화도 측정기 | Nellcor Bedside SPO2 | MBB1910845 | 20190620 | COVIDIEN | 세양메디칼 | 일반 | 2 | 내자 | 김정일
50104-0001-02110 | 재활의학과 | 재활의학과공용 | 산소포화도 측정기 | CHARM Ⅱ | 0A519A0135 | 20190902 | 참케어 | 주식회사이룸메디칼 | 일반 | 2 | 내자 | 김정일
50104-0001-02140 | 재활치료팀 | 열전기치료실 | 산소포화도 측정기 | CHARM Ⅱ | 0A519A0134 | 20190902 | 참케어 | 주식회사이룸메디칼 | 일반 | 2 | 내자 | 김정일
50104-0001-02150 | 재활치료팀 | 운동치료실공용 | 산소포화도 측정기 | CHARM Ⅱ | 0A519A0136 | 20190902 | 참케어 | 주식회사이룸메디칼 | 일반 | 2 | 내자 | 김정일
50104-0001-02160 | 72병동(간병통합) | 간병통합3병동 공용 | 산소포화도 측정기 | CHARM Ⅱ | 0A519A0139 | 20191128 | 참케어 | 주식회사이룸메디칼 | 일반 | 2 | 내자 | 김창진
50104-0001-02170 | 72병동(간병통합) | 간병통합3병동 공용 | 산소포화도 측정기 | CHARM Ⅱ | 0A5A368949 | 20191128 | 참케어 | 주식회사이룸메디칼 | 일반 | 2 | 내자 | 김창진
50104-0001-02200 | 92병동(간병통합) | 92병동 공용 | 산소포화도 측정기 | 9590 | 505399362 | 20191207 | Nonin | 세양메디칼 | 일반 | 2 | 내자 | 김창진
50104-0001-02210 | 91병동(간병통합) | 간병통합1병동 공용 | 산소포화도 측정기 | 9590 | 506041197 | 20191207 | Nonin | 세양메디칼 | 일반 | 2 | 내자 | 김창진
50104-0001-02220 | 82병동(간병통합) | 82병동 공용 | 산소포화도 측정기 | 9590 | 505401289 | 20191207 | Nonin | 세양메디칼 | 일반 | 2 | 내자 | 김창진
50104-0001-02290 | 직업환경의학과 | 출장신검(B팀) | 심전도 | ECG-2250K | 0111034 | 20200323 | NIHONKOHDEN | (주)삼흥인터내셔날 | 일반 | 2 | 내자 | 김창진
50104-0001-02300 | 중앙주사실 | 중앙주사실 스테이션 | 산소포화도 측정기 | 9590 | 502844131 | 20200401 | Nonin | 세양메디칼 | 일반 | 2 | 내자 | 김창진
50104-0001-02340 | 응급의학과 | 구조사실 | 산소포화도 측정기 | 9590 | 504002596 | 20200608 | Nonin | 세양메디칼 | 일반 | 2 | 내자 | 김정일
50104-0001-02350 | 응급실 | 응급실 공용 | 산소포화도 측정기 | 9590 | 505134497 | 20200805 | Nonin | 세양메디칼 | 일반 | 2 | 내자 | 김정일
50104-0001-02370 | 심장혈관검사실 | 심장검사실 공용 | 산소포화도 측정기 | 9590 | 505132370 | 20200805 | Nonin | 세양메디칼 | 일반 | 2 | 내자 | 김정일
50104-0001-02380 | 62병동(간병통합) | 62병동 공용 | 산소포화도 측정기 | 9590 | 505399370 | 20201029 | Nonin | 세양메디칼 | 일반 | 2 | 내자 | 김창진
50104-0001-02390 | 43병동 | 43병동 | 산소포화도 측정기 | Nellcor Bedside SPO2 | MBB2001060 | 20201109 | COVIDIEN | 세양메디칼 | 일반 | 2 | 내자 | 김창진
50104-0001-02400 | 43병동 | 43병동 | 산소포화도 측정기 | Nellcor Bedside SPO2 | MBB2006272 | 20201109 | COVIDIEN | 세양메디칼 | 일반 | 2 | 내자 | 김창진
50104-0001-02410 | 43병동 | 43병동 | 산소포화도 측정기 | Nellcor Bedside SPO2 | MBB2006337 | 20201109 | COVIDIEN | 세양메디칼 | 일반 | 2 | 내자 | 김창진
50104-0001-02420 | 통합폐기능검사실 | 통합 폐기능검사실 공용 | 산소포화도 측정기 | 9590 | 505343512 | 20201009 | Nonin | 세양메디칼 | 일반 | 2 | 내자 | 김정일
50104-0001-02430 | 의공파트 | (구)소화내시경실 | 산소포화도 측정기 | OXIREN 9 | 001046 | 20201103 | (주)모아린 |  | 일반 | 2 | 기증 | 김정일
50104-0001-02440 | 92병동(간병통합) | 92병동 공용 | 산소포화도 측정기 | 9590 | 505405076 | 20201207 | Nonin | 세양메디칼 | 일반 | 2 | 내자 | 김창진
50104-0001-02460 | 91병동(간병통합) | 간병통합1병동 공용 | 산소포화도 측정기 | CHARM Ⅱ | 0A520A0390 | 20201215 | 참케어 | 주식회사이룸메디칼 | 일반 | 2 | 내자 | 김창진
50104-0001-02470 | 응급실 | 응급실공용 | 산소포화도 측정기 | 9590 | 505319143 | 20210121 | Nonin | 세양메디칼 | 일반 | 2 | 내자 | 김정일
50104-0001-02480 | 분만실 | 분만실공용 | 산소포화도 측정기 | Nellcor Bedside SPO2 | MBB2006532 | 20210130 | COVIDIEN | 세양메디칼 | 일반 | 2 | 내자 | 김정일
50104-0001-02490 | 의공파트 | (구)61병동 공용 | 산소포화도 측정기 | 9590 | 505686028 | 20210215 | Nonin | 세양메디칼 | 일반 | 2 | 내자 | 김창진
50104-0001-02500 | 53병동 | 53병동 | 산소포화도 측정기 | 9590 | 505405458 | 20210215 | Nonin | 세양메디칼 | 일반 | 2 | 내자 | 김창진
50104-0001-02510 | 의공파트 | (구)51병동 | 산소포화도 측정기 | 9590 | 505399361 | 20210531 | Nonin | 세양메디칼 | 일반 | 2 | 내자 | 김창진
50104-0001-02520 | 의공파트 | (구)72병동(간병통합) | 산소포화도 측정기 | 9590 | 505399363 | 20210531 | Nonin | 세양메디칼 | 일반 | 2 | 내자 | 김창진
50104-0001-02530 | 의공파트 | (구)63병동 | 산소포화도 측정기 | 9590 | 505402830 | 20210716 | Nonin | 세양메디칼 | 일반 | 2 | 내자 | 김창진
50104-0001-02540 | 72병동(간병통합) | 간병통합3병동 | 산소포화도 측정기 | 9590 | 505686027 | 20210716 | Nonin | 세양메디칼 | 일반 | 2 | 내자 | 김창진
50104-0001-02550 | 92병동(간병통합) | 92병동 | 산소포화도 측정기 | 9590 | 505686029 | 20210716 | Nonin | 세양메디칼 | 일반 | 2 | 내자 | 김창진
50104-0001-02560 | S-ICU | S-ICU 공용 | 산소포화도 측정기 | 9590 | 505404683 | 20210831 | Nonin | 세양메디칼 | 일반 | 2 | 내자 | 김정일
50104-0001-02570 | 가정간호실 | 가정간호실 | 산소포화도 측정기 | 9590 | 505515238 | 20211018 | Nonin | 세양메디칼 | 일반 | 2 | 내자 | 김창진
50104-0001-02580 | 가정간호실 | 가정간호실 | 산소포화도 측정기 | 9590 | 505515240 | 20211018 | Nonin | 세양메디칼 | 일반 | 2 | 내자 | 김창진
50104-0001-02590 | 호흡기내과 | 호흡기내과 스테이션 | 산소포화도 측정기 | 9590 | 505538144 | 20211115 | Nonin | 세양메디칼 | 일반 | 2 | 내자 | 김창진
50104-0001-02600 | 81병동(간병통합) | 81병동 | 산소포화도 측정기 | 9590 | 505686652 | 20220106 | Nonin | 세양메디칼 | 일반 | 2 | 내자 | 김창진
50104-0001-02610 | 71병동(간병통합) | 간병통합2병동 | 산소포화도 측정기 | 9590 | 505686558 | 20220121 | Nonin | 세양메디칼 | 일반 | 2 | 내자 | 김창진
50104-0001-02620 | 92병동(간병통합) | 92병동 | 산소포화도 측정기 | 9590 | 505763940 | 20220329 | Nonin | 세양메디칼 | 일반 | 2 | 내자 | 김창진
50104-0001-02630 | M-ICU | M-ICU | 산소포화도 측정기 | 9590 | 505763941 | 20220329 | Nonin | 세양메디칼 | 일반 | 2 | 내자 | 김정일
50104-0001-02640 | M-ICU | M-ICU | 산소포화도 측정기 | 9590 | 505763942 | 20220329 | Nonin | 세양메디칼 | 일반 | 2 | 내자 | 김정일
50104-0001-02650 | 53병동 | 53병동 | 산소포화도 측정기 | 9590 | 505794221 | 20220429 | Nonin | 세양메디칼 | 일반 | 2 | 내자 | 김창진
50104-0001-02660 | 53병동 | 53병동 | 산소포화도 측정기 | 9590 | 505794222 | 20220429 | Nonin | 세양메디칼 | 일반 | 2 | 내자 | 김창진
50104-0001-02670 | 53병동 | 53병동 | 산소포화도 측정기 | 9590 | 505794223 | 20220429 | Nonin | 세양메디칼 | 일반 | 2 | 내자 | 김창진
50104-0001-02680 | S-ICU | S-ICU공용 | 산소포화도 측정기 | Radical 7 | 1000172190 | 20220516 | MASIMO | (주)탐케어코리아 | 일반 | 2 | 내자 | 김정일
50104-0001-02690 | S-ICU | S-ICU | 산소포화도 측정기 | Radical 7 | 1000123061 | 20220516 | MASIMO | (주)탐케어코리아 | 일반 | 2 | 내자 | 김정일
50104-0001-02700 | S-ICU | S-ICU | 산소포화도 측정기 | Radical 7 | 1000190509 | 20220516 | MASIMO | (주)탐케어코리아 | 일반 | 2 | 내자 | 김정일
50104-0001-02710 | S-ICU | S-ICU | 산소포화도 측정기 | Radical 7 | 1000132568 | 20220516 | MASIMO | (주)탐케어코리아 | 일반 | 2 | 내자 | 김정일
50104-0001-02720 | S-ICU | S-ICU | 산소포화도 측정기 | Radical 7 | 1000172234 | 20220516 | MASIMO | (주)탐케어코리아 | 일반 | 2 | 내자 | 김정일
50104-0001-02730 | S-ICU | S-ICU | 산소포화도 측정기 | Radical 7 | 1000223973 | 20220516 | MASIMO | (주)탐케어코리아 | 일반 | 2 | 내자 | 김정일
50104-0001-02740 | S-ICU | S-ICU | 산소포화도 측정기 | Radical 7 | 1000172284 | 20220516 | MASIMO | (주)탐케어코리아 | 일반 | 2 | 내자 | 김정일
50104-0001-02750 | S-ICU | S-ICU | 산소포화도 측정기 | Radical 7 | 1000172256 | 20220516 | MASIMO | (주)탐케어코리아 | 일반 | 2 | 내자 | 김정일
50104-0001-02760 | S-ICU | S-ICU | 산소포화도 측정기 | Radical 7 | 1000222696 | 20220516 | MASIMO | (주)탐케어코리아 | 일반 | 2 | 내자 | 김정일
50104-0001-02770 | 의공파트 | (구)S-ICU | 산소포화도 측정기 | Radical 7 | 1000172282 | 20220516 | MASIMO | (주)탐케어코리아 | 일반 | 2 | 내자 | 김창진
50104-0001-02780 | S-ICU | S-ICU | 산소포화도 측정기 | Radical 7 | 1000172204 | 20220516 | MASIMO | (주)탐케어코리아 | 일반 | 2 | 내자 | 김정일
50104-0001-02790 | S-ICU | S-ICU | 산소포화도 측정기 | Radical 7 | 1000129354 | 20220516 | MASIMO | (주)탐케어코리아 | 일반 | 2 | 내자 | 김정일
50104-0001-02800 | S-ICU | S-ICU | 산소포화도 측정기 | Radical 7 | 1000172254 | 20220516 | MASIMO | (주)탐케어코리아 | 일반 | 2 | 내자 | 김정일
50104-0001-02810 | S-ICU | S-ICU | 산소포화도 측정기 | Radical 7 | 1000223918 | 20220516 | MASIMO | (주)탐케어코리아 | 일반 | 2 | 내자 | 김정일
50104-0001-02820 | 의공파트 | (구)72병동(간병통합) | 산소포화도 측정기 | 9590 | 505816969 | 20220707 | Nonin | 세양메디칼 | 일반 | 2 | 내자 | 김창진
50104-0001-02830 | S-ICU | S-ICU공용 | 산소포화도 측정기 | 9590 | 505685994 | 20220812 | Nonin | 세양메디칼 | 일반 | 2 | 내자 | 김정일
50104-0001-02840 | 종합건진파트 | 21번 CT실 | 산소포화도 측정기 | Nellcor Bedside SPO2 | MBB2200152 | 20220817 | 메디아나 | 세양메디칼 | 일반 | 2 | 내자 | 윤종부
50104-0001-02850 | 영상의학과 | 본관CT1번 | 산소포화도 측정기 | Nellcor Bedside SPO2 | MBB2200183 | 20220828 | 메디아나 | 세양메디칼 | 일반 | 2 | 내자 | 김정일
50104-0001-02860 | 82병동(간병통합) | 82병동 | 산소포화도 측정기 | 9590 | 505848807 | 20221016 | Nonin | 세양메디칼 | 일반 | 2 | 내자 | 김창진
50104-0001-02870 | 71병동(간병통합) | 간병통합2병동 | 산소포화도 측정기 | 9590 | 506524735 | 20221016 | Nonin | 세양메디칼 | 일반 | 2 | 내자 | 김창진
50104-0001-02880 | 외래 | 외래파트 순환기내과 | 산소포화도 측정기 | 9590 | 505886819 | 20230122 | Nonin | 세양메디칼 | 일반 | 2 | 내자 | 김창진
50104-0001-02890 | 63병동 | 63병동 | 산소포화도 측정기 | 9590 | 505886573 | 20230310 | Nonin | 세양메디칼 | 일반 | 2 | 내자 | 김창진
50104-0001-02900 | 63병동 | 63병동 | 산소포화도 측정기 | 9590 | 505886574 | 20230310 | Nonin | 세양메디칼 | 일반 | 2 | 내자 | 김창진
50104-0001-02910 | 71병동(간병통합) | 간병통합2병동 | 산소포화도 측정기 | 9590 | 506041198 | 20230401 | Nonin | 세양메디칼 | 일반 | 2 | 내자 | 김창진
50104-0001-02920 | 영상의학과 | 투시촬영실1 | 산소포화도 측정기 | Nellcor Bedside SPO2 | MBB2212216 | 20230518 | 메디아나 | 세양메디칼 | 일반 | 2 | 내자 | 김정일
50104-0001-02930 | 51병동 | 51병동 | 산소포화도 측정기 | 9590 | 505887779 | 20230615 | NONIN | 세양메디칼 | 일반 | 2 | 내자 | 김창진
50104-0001-02940 | 92병동(간병통합) | 92병동 | 산소포화도 측정기 | 9590 | 506263542 | 20230830 | NONIN | 세양메디칼 | 일반 | 2 | 내자 | 김창진
50104-0001-02950 | 92병동(간병통합) | 92병동(간병통합) | 산소포화도 측정기 | 9590 | 506263541 | 20230830 | NONIN | 세양메디칼 | 일반 | 2 | 내자 | 김창진
50104-0001-02960 | 92병동(간병통합) | 92병동(간병통합) | 산소포화도 측정기 | 9590 | 505885691 | 20230830 | NONIN | 세양메디칼 | 일반 | 2 | 내자 | 김창진
50104-0001-02970 | 51병동 | 51병동 | 산소포화도 측정기 | 9590 | 506403598 | 20230830 | NONIN | 세양메디칼 | 일반 | 2 | 내자 | 김창진
50104-0001-02980 | 51병동 | 51병동 | 산소포화도 측정기 | 9590 | 505885706 | 20230830 | NONIN | 세양메디칼 | 일반 | 2 | 내자 | 김창진
50104-0001-02990 | 91병동(간병통합) | 91병동 | 산소포화도 측정기 | 9590 | 506041145 | 20230830 | NONIN | 세양메디칼 | 일반 | 2 | 내자 | 김창진
50104-0001-03000 | 71병동(간병통합) | 71병동(간병통합) | 산소포화도 측정기 | 9590 | 506042779 | 20230830 | NONIN | 세양메디칼 | 일반 | 2 | 내자 | 김창진
50104-0001-03010 | 71병동(간병통합) | 71병동(간병통합) | 산소포화도 측정기 | 9590 | 506041024 | 20230923 | NONIN | 세양메디칼 | 일반 | 2 | 내자 | 김창진
50104-0001-03020 | 신속대응진료실 | 신속대응진료실 | 산소포화도 측정기 | 9590 | 506144486 | 20231129 | NONIN | 세양메디칼 | 일반 | 2 | 내자 | 윤종부
50104-0001-03030 | 신속대응진료실 | 신속대응진료실 | 산소포화도 측정기 | 9590 | 506144484 | 20231129 | NONIN | 세양메디칼 | 일반 | 2 | 내자 | 윤종부
50104-0001-03040 | 43병동 | 43병동 | 산소포화도 측정기 | 9590 | 506144494 | 20240103 | NONIN | 세양메디칼 | 일반 | 2 | 내자 | 김창진
50104-0001-03050 | 43병동 | 43병동 | 산소포화도 측정기 | 9590 | 506144495 | 20240103 | NONIN | 세양메디칼 | 일반 | 2 | 내자 | 김창진
50104-0001-03060 | 62병동(간병통합) | 62병동 | 산소포화도 측정기 | 9590 | 506256445 | 20240125 | NONIN | 세양메디칼 | 일반 | 2 | 내자 | 김창진
50104-0001-03070 | 91병동(간병통합) | 91병동 | 산소포화도 측정기 | 9590 | 506256491 | 20240321 | NONIN | 세양메디칼 | 일반 | 2 | 내자 | 김창진
50104-0001-03080 | 43병동 | 43병동 | 산소포화도 측정기 | 9590 | 506256492 | 20240329 | NONIN | 세양메디칼 | 일반 | 2 | 내자 | 김창진
50104-0001-03090 | 영상의학과 | 본관 CT-3실 | 산소포화도 측정기 | Nellcor Bedside SPO2 | MBB2305185 | 20240417 | 메디아나 | 지멘스헬시니어스(주) | 일반 | 2 | 내자 | 김정일
50104-0001-03100 | 72병동(간병통합) | 72병동 | 산소포화도 측정기 | 9590 | 506397203 | 20241106 | NONIN | 세양메디칼 | 일반 | 2 | 내자 | 김창진
50104-0001-03110 | 61병동(간병통합) | 61병동 | 산소포화도 측정기 | 9590 | 506524734 | 20250612 | NONIN | 세양메디칼 | 일반 | 2 | 내자 | 김창진
50104-0001-03120 | 61병동(간병통합) | 61병동(간병통합) | 산소포화도 측정기 | 9590 | 506524440 | 20250612 | NONIN | 세양메디칼 | 일반 | 2 | 내자 | 김창진
50104-0001-03130 | 61병동(간병통합) | 61병동(간병통합) | 산소포화도 측정기 | 9590 | 506524443 | 20250612 | NONIN | 세양메디칼 | 일반 | 2 | 내자 | 김창진
50104-0001-03140 | 61병동(간병통합) | 61병동(간병통합) | 산소포화도 측정기 | 9590 | 506524450 | 20250612 | NONIN | 세양메디칼 | 일반 | 2 | 내자 | 김창진
50104-0001-03150 | 61병동(간병통합) | 61병동(간병통합) | 산소포화도 측정기 | 9590 | 506524436 | 20250612 | NONIN | 세양메디칼 | 일반 | 2 | 내자 | 김창진
50104-0001-03160 | 61병동(간병통합) | 61병동(간병통합) | 산소포화도 측정기 | 9590 | 506524431 | 20250612 | NONIN | 세양메디칼 | 일반 | 2 | 내자 | 김창진
50104-0001-03170 | 62병동(간병통합) | 62병동(간병통합) | 산소포화도 측정기 | 9590 | 506524432 | 20250612 | NONIN | 세양메디칼 | 일반 | 2 | 내자 | 김창진
50104-0001-03180 | 62병동(간병통합) | 62병동(간병통합) | 산소포화도 측정기 | 9590 | 506524614 | 20250612 | NONIN | 세양메디칼 | 일반 | 2 | 내자 | 김창진
50104-0001-03190 | 62병동(간병통합) | 62병동(간병통합) | 산소포화도 측정기 | 9590 | 506524438 | 20250612 | NONIN | 세양메디칼 | 일반 | 2 | 내자 | 김창진
50104-0001-03200 | 81병동(간병통합) | 81병동(간병통합) | 산소포화도 측정기 | 9590 | 506524447 | 20250612 | NONIN | 세양메디칼 | 일반 | 2 | 내자 | 김창진
50104-0001-03210 | 81병동(간병통합) | 81병동(간병통합) | 산소포화도 측정기 | 9590 | 506524444 | 20250612 | NONIN | 세양메디칼 | 일반 | 2 | 내자 | 김창진
50104-0001-03220 | 81병동(간병통합) | 81병동(간병통합) | 산소포화도 측정기 | 9590 | 506524442 | 20250612 | NONIN | 세양메디칼 | 일반 | 2 | 내자 | 김창진
50104-0001-03230 | 81병동(간병통합) | 81병동(간병통합) | 산소포화도 측정기 | 9590 | 506524449 | 20250612 | NONIN | 세양메디칼 | 일반 | 2 | 내자 | 김창진
50104-0001-03240 | 81병동(간병통합) | 81병동(간병통합) | 산소포화도 측정기 | 9590 | 506524430 | 20250612 | NONIN | 세양메디칼 | 일반 | 2 | 내자 | 김창진
50104-0001-03250 | 82병동(간병통합) | 82병동(간병통합) | 산소포화도 측정기 | 9590 | 506524429 | 20250612 | NONIN | 세양메디칼 | 일반 | 2 | 내자 | 김창진
50104-0001-03260 | 82병동(간병통합) | 82병동(간병통합) | 산소포화도 측정기 | 9590 | 506524445 | 20250612 | NONIN | 세양메디칼 | 일반 | 2 | 내자 | 김창진
50104-0001-03270 | 82병동(간병통합) | 82병동(간병통합) | 산소포화도 측정기 | 9590 | 506524441 | 20250612 | NONIN | 세양메디칼 | 일반 | 2 | 내자 | 김창진
50104-0001-03280 | 82병동(간병통합) | 82병동(간병통합) | 산소포화도 측정기 | 9590 | 506524428 | 20250612 | NONIN | 세양메디칼 | 일반 | 2 | 내자 | 김창진
50104-0001-03290 | 91병동(간병통합) | 91병동(간병통합) | 산소포화도 측정기 | 9590 | 506524439 | 20250612 | NONIN | 세양메디칼 | 일반 | 2 | 내자 | 김창진
50104-0001-03300 | 91병동(간병통합) | 91병동(간병통합) | 산소포화도 측정기 | 9590 | 506524433 | 20250612 | NONIN | 세양메디칼 | 일반 | 2 | 내자 | 김창진
50104-0001-03310 | 71병동(간병통합) | 71병동 | 산소포화도 측정기 | 9590 | 506524634 | 20250802 | NONIN | 세양메디칼 | 일반 | 2 | 내자 | 김창진
50104-0001-03320 | 72병동(간병통합) | 72병동(간병통합) | 산소포화도 측정기 | 9590 | 506524643 | 20250802 | NONIN | 세양메디칼 | 일반 | 2 | 내자 | 김창진
50104-0001-03330 | 종합건진파트 | 내시경실 | 산소포화도 측정기 | Nellcor Bedside SPO2 | MBB2500335 | 20250907 | COVIDIEN | 세양메디칼 | 일반 | 2 | 내자 | 윤종부
50104-0001-03340 | 62병동(간병통합) | 62병동(간병통합) | 산소포화도 측정기 | PM10N | MBP2502041 | 20250917 | COVIDIEN | 세양메디칼 | 일반 | 2 | 내자 | 김창진
50104-0001-03350 | 62병동(간병통합) | 62병동(간병통합) | 산소포화도 측정기 | PM10N | MBP2502043 | 20250917 | COVIDIEN | 세양메디칼 | 일반 | 2 | 내자 | 김창진
50104-0001-03360 | 82병동(간병통합) | 82병동(간병통합) | 산소포화도 측정기 | PM10N | MBP2502045 | 20250917 | COVIDIEN | 세양메디칼 | 일반 | 2 | 내자 | 김창진
50104-0001-03370 | 52병동 | 52병동 | 산소포화도 측정기 | 9590 | 506524650 | 20250917 | NONIN | 세양메디칼 | 일반 | 2 | 내자 | 김창진
50104-0001-03380 | 52병동 | 52병동 | 산소포화도 측정기 | 9590 | 506524647 | 20250917 | NONIN | 세양메디칼 | 일반 | 2 | 내자 | 김창진
50104-0001-03390 | 52병동 | 52병동 | 산소포화도 측정기 | 9590 | 506524685 | 20250917 | NONIN | 세양메디칼 | 일반 | 2 | 내자 | 김창진
50104-0001-03400 | 63병동 | 63병동 | 산소포화도 측정기 | 9590 | 506524681 | 20250917 | NONIN | 세양메디칼 | 일반 | 2 | 내자 | 김창진
50104-0001-03410 | 62병동(간병통합) | 62병동 | 산소포화도 측정기 | PM10N | MBP2502050 | 20251016 | COVIDIEN | 세양메디칼 | 일반 | 2 | 내자 | 김창진
50104-0001-03420 | 82병동(간병통합) | 82병동(간병통합) | 산소포화도 측정기 | PM10N | MBP2502051 | 20251016 | COVIDIEN | 세양메디칼 | 일반 | 2 | 내자 | 김창진
50104-0001-03430 | 성형외과 | 성형외과 | 산소포화도 측정기 | Nellcor Bedside SPO2 | MBB2502445 | 20251016 | COVIDIEN | 세양메디칼 | 일반 | 2 | 내자 | 김창진
50104-0001-03440 | 92병동(간병통합) | 92병동(간병통합) | 산소포화도 측정기 | PM10N | MBP2502052 | 20251016 | COVIDIEN | 세양메디칼 | 일반 | 2 | 내자 | 김창진
50104-0001-03450 | 71병동(간병통합) | 71병동 | 산소포화도 측정기 | 9590 | 506532223 | 20251129 | NONIN | 세양메디칼 | 일반 | 2 | 내자 | 김창진
50104-0001-03460 | 72병동(간병통합) | 72병동(간병통합) | 산소포화도 측정기 | 9590 | 506532225 | 20251129 | NONIN | 세양메디칼 | 일반 | 2 | 내자 | 김창진
50104-0001-03470 | 기관지내시경실 | 기관지내시경실 | 산소포화도 측정기 | 9590 | 506532242 | 20251129 | NONIN | 세양메디칼 | 일반 | 2 | 내자 | 김정일
50104-0001-03480 | 신경생리검사실 | 신경생리검사실 | 산소포화도 측정기 | 9590 | 506532243 | 20251129 | NONIN | 세양메디칼 | 일반 | 2 | 내자 | 윤종부
50104-0001-03490 | 52병동 | 52병동 | 산소포화도 측정기 | PM10N | MBP2508008 | 20260107 | COVIDIEN | 세양메디칼 | 일반 | 2 | 내자 | 김창진
50104-0001-03500 | 61병동(간병통합) | 61병동(간병통합) | 산소포화도 측정기 | PM10N | MBP2508009 | 20260107 | COVIDIEN | 세양메디칼 | 일반 | 2 | 내자 | 김창진
50104-0001-03510 | 81병동(간병통합) | 81병동(간병통합) | 산소포화도 측정기 | PM10N | MBP2508010 | 20260107 | COVIDIEN | 세양메디칼 | 일반 | 2 | 내자 | 김창진
50104-0001-03520 | 81병동(간병통합) | 81병동(간병통합) | 산소포화도 측정기 | PM10N | MBP2508011 | 20260107 | COVIDIEN | 세양메디칼 | 일반 | 2 | 내자 | 김창진
50104-0001-03530 | 72병동(간병통합) | 72병동 | 산소포화도 측정기 | 9590 | 506532701 | 20260204 | NONIN | 세양메디칼 | 일반 | 2 | 내자 | 김창진
50104-0001-03540 | 51병동 | 51병동 | 산소포화도 측정기 | 9590 | 506532695 | 20260204 | NONIN | 세양메디칼 | 일반 | 2 | 내자 | 김창진
50104-0001-03550 | 뇌졸중집중치료실 | 뇌졸중집중치료실 | 산소포화도 측정기 | 9590 | 506532694 | 20260204 | NONIN | 세양메디칼 | 일반 | 2 | 내자 | 김창진
50104-0001-03560 | 61병동(간병통합) | 61병동 | 산소포화도 측정기 | PM10N | MBP2517279 | 20260212 | COVIDIEN | 세양메디칼 | 일반 | 2 | 내자 | 김창진
50104-0001-03570 | 53병동 | 53병동 | 산소포화도 측정기 | PM10N | MBP2517278 | 20260212 | COVIDIEN | 세양메디칼 | 일반 | 2 | 내자 | 김창진
50104-0001-03580 | 소아청소년과 | 소아청소년과 | 산소포화도 측정기 | PM10N | MBP2517280 | 20260212 | COVIDIEN | 세양메디칼 | 일반 | 2 | 내자 | 김창진
50104-0002-00370 | 마취통증의학과 | 회복실 | 심장 제세동기 | HEARTSTART MRX | US00579143 | 20150108 | PHILIPS | 다우기기(주) | 고위험 | 3 | 내자 | 김정일
50104-0002-00380 | 소화내시경실 | 소화내시경회복실 | 심장 제세동기 | DFM100 | CN32606092 | 20160729 | PHILIPS | 다우기기(주) | 고위험 | 3 | 내자 | 김정일
50104-0002-00390 | 62병동(간병통합) | 62병동 공용 | 심장 제세동기 | DFM100 | CN32606095 | 20160729 | PHILIPS | 다우기기(주) | 고위험 | 3 | 내자 | 김창진
50104-0002-00400 | 혈관조영파트 | 심혈관조영1번방 | 심장 제세동기 | DFM100 | CN32606404 | 20160729 | PHILIPS | 다우기기(주) | 고위험 | 3 | 내자 | 김정일
50104-0002-00410 | 마취통증의학과 | 마취준비실 | 심장 제세동기 | DFM100 | CN32606405 | 20160729 | PHILIPS | 다우기기(주) | 고위험 | 3 | 내자 | 김정일
50104-0002-00420 | 응급중환자실 | 응급중환자실내 공용 | 심장 제세동기 | R Series ALS | AF16F056654 | 20160812 | ZOLL | 우조메디칼 | 고위험 | 3 | 내자 | 김정일
50104-0002-00430 | 71병동(간병통합) | 간병통합2병동 스테이션 | 심장 제세동기 | DFM100 | CN32607182 | 20161020 | PHILIPS | 다우기기(주) | 고위험 | 3 | 내자 | 김창진
50104-0002-00440 | 응급의학과 | 1층정형외과기둥 | 심장 제세동기(자동) | AED-3100 | 00338 | 20161011 | NIHONKOHDEN | (주)에스원 | 고위험 | 3 | 내자 | 김정일
50104-0002-00450 | 응급의학과 | 2층에스컬레이터옆 | 심장 제세동기(자동) | AED-3100 | 00339 | 20161011 | NIHONKOHDEN | (주)에스원 | 고위험 | 3 | 내자 | 김정일
50104-0002-00460 | 응급실 | 소생구역 | 심장 제세동기 | R Series ALS | AF17A062437 | 20170321 | ZOLL | 주식회사 우조 | 고위험 | 3 | 내자 | 김정일
50104-0002-00470 | 응급실 | 중증응급구역 | 심장 제세동기 | HEARTSTART XL+ | USD1615289 | 20170321 | PHILIPS | 다우기기(주) | 고위험 | 3 | 내자 | 김정일
50104-0002-00480 | 직업환경의학과 | 내시경회복실 | 심장 제세동기 | TEC-5631K | 02696 | 20170809 | NIHONKOHDEN | (주)삼흥인터내셔날 | 고위험 | 3 | 내자 | 김창진
50104-0002-00490 | 응급실 | 소생실 1 | 전동식 인공심폐 소생기 | LUCAS 2 | 3017K205 | 20180529 | PHYSIO CONTROL | 세양메디칼 | 일반 | 3 | 내자 | 김정일
50104-0002-00500 | 81병동(간병통합) | 81병동 공용 | 심장 제세동기 | DFM100 | CN32617206 | 20180731 | PHILIPS | 다우기기(주) | 고위험 | 3 | 내자 | 김창진
50104-0002-00510 | M-ICU | M-ICU공용 | 심장 제세동기 | DFM100 | CN32617205 | 20180830 | PHILIPS | 다우기기(주) | 고위험 | 3 | 내자 | 김정일
50104-0002-00520 | N-ICU | N-ICU공용 | 심장 제세동기 | DFM100 | CN32617204 | 20180830 | PHILIPS | 다우기기(주) | 고위험 | 3 | 내자 | 김정일
50104-0002-00530 | 응급실 | 소생구역2 | 심장 제세동기 | R Series ALS | AF18B077501 | 20180928 | ZOLL | 주식회사 우조 | 고위험 | 3 | 내자 | 김정일
50104-0002-00540 | 뇌졸중집중치료실 | 뇌졸중집중치료실 공용 | 심장 제세동기 | DFM100 | CN32620899 | 20181024 | PHILIPS | 다우기기(주) | 고위험 | 3 | 내자 | 김창진
50104-0002-00550 | 51병동 | 51병동 공용 | 심장 제세동기 | DFM100 | CN32620896 | 20181024 | PHILIPS | 다우기기(주) | 고위험 | 3 | 내자 | 김창진
50104-0002-00560 | 91병동(간병통합) | 91병동 | 심장 제세동기 | DFM100 | CN32620894 | 20181024 | PHILIPS | 다우기기(주) | 고위험 | 3 | 내자 | 김창진
50104-0002-00570 | S-ICU | S-ICU공용 | 심장 제세동기 | DFM100 | CN32620895 | 20181024 | PHILIPS | 다우기기(주) | 고위험 | 3 | 내자 | 김정일
50104-0002-00580 | 기관지내시경실 | 기관지 내시경실 공용 | 심장 제세동기 | DFM100 | CN32620898 | 20181024 | PHILIPS | 다우기기(주) | 고위험 | 3 | 내자 | 김정일
50104-0002-00590 | 응급실 |  | 심장 제세동기 | R Series ALS | AF19B092915 | 20190508 | ZOLL | 주식회사 우조 | 고위험 | 3 | 내자 | 김정일
50104-0002-00600 | 수술실 | 수술실6R | 심장 제세동기 | DFM100 | CN32626935 | 20190628 | PHILIPS | 다우기기(주) | 고위험 | 3 | 내자 | 윤종부
50104-0002-00610 | 심장혈관검사실 | 심폐운동부하검사실 | 심장 제세동기 | DFM100 | CN32627353 | 20190628 | PHILIPS | 다우기기(주) | 고위험 | 3 | 내자 | 김정일
50104-0002-00620 | 43병동 | 43병동 공용 | 심장 제세동기 | DFM100 | CN32620897 | 20190628 | PHILIPS | 다우기기(주) | 고위험 | 3 | 내자 | 김창진
50104-0002-00630 | 응급실 | 응급실 공용 | 심장 제세동기 | R Series ALS | AF19H103312 | 20191106 | ZOLL | 주식회사 우조 | 고위험 | 3 | 내자 | 김정일
50104-0002-00640 | 응급의학과 | 앰뷸런스차량(7436) | 심장 제세동기(자동) | NF1200 | P1R20G468 | 20200620 | 씨유메디칼 | (주)씨앤에스헬스케어 | 고위험 | 3 | 내자 | 김정일
50104-0002-00650 | 응급의학과 | 재난지원의료차량 | 심장 제세동기 | TEC-5631K | 09715 | 20200910 | NIHONKOHDEN | 아가페물산 | 고위험 | 3 | 정부 | 김정일
50104-0002-00660 | 응급의학과 | 재난지원의료차량 | 심장 제세동기 | TEC-5631K | 09714 | 20200910 | NIHONKOHDEN | 아가페물산 | 고위험 | 3 | 정부 | 김정일
50104-0002-00670 | 직업환경의학과 | 출장신검(A팀) | 심장 제세동기(자동) | NF1200 | P1R25J278 | 20200919 | 씨유메디칼 | (주)씨앤에스헬스케어 | 고위험 | 3 | 내자 | 김창진
50104-0002-00680 | 직업환경의학과 | 출장신검(B팀) | 심장 제세동기(자동) | NF1200 | P1R25J280 | 20200919 | 씨유메디칼 | (주)씨앤에스헬스케어 | 고위험 | 3 | 내자 | 김창진
50104-0002-00690 | 직업환경의학과 | 출장신검(C팀) | 심장 제세동기(자동) | NF1200 | P1R25J279 | 20200919 | 씨유메디칼 | (주)씨앤에스헬스케어 | 고위험 | 3 | 내자 | 김창진
50104-0002-00700 | 응급의학과 | 응급의학과 | 전동식 인공심폐 소생기 | LUCAS 2 | 3020N086 | 20201217 | PHYSIO CONTROL | 세양메디칼 | 일반 | 3 | 내자 | 김정일
50104-0002-00710 | 응급의학과 | 장례식장출입구(철골주차장) | 심장 제세동기(자동) | NF1200 | P1R25J300 | 20210315 | 씨유메디칼 | (주)씨앤에스헬스케어 | 고위험 | 3 | 내자 | 김정일
50104-0002-00720 | 53병동 | 53병동 | 심장 제세동기 | DFM100 | CN32654921 | 20210831 | PHILIPS | 다우기기(주) | 고위험 | 3 | 내자 | 김창진
50104-0002-00730 | 산부인과 | 산부인과 | 비만도 측정기 | BSM370 | 9821000766 | 20220113 | InBody | (주)인바디부경 | 일반 | 0 | 내자 | 김창진
50104-0002-00740 | 53병동 | 준중증환자 전담치료병상 | 심장 제세동기 | DFM100 | CN32662020 | 20220203 | PHILIPS | 다우기기(주) | 고위험 | 3 | 내자 | 김창진
50104-0002-00750 | S-ICU | S-ICU공용 | 심장 제세동기 | DFM100 | CN32663858 | 20220629 | PHILIPS | 다우기기(주) | 고위험 | 3 | 내자 | 김정일
50104-0002-00760 | 영상의학과 | 별관MRI실 | 심장 제세동기 | DFM100 | CN32663856 | 20220629 | PHILIPS | 다우기기(주) | 고위험 | 3 | 내자 | 김정일
50104-0002-00770 | 종합건진파트 | 회복실 | 심장 제세동기 | DFM100 | CN32663857 | 20220629 | PHILIPS | 다우기기(주) | 고위험 | 3 | 내자 | 윤종부
50104-0002-00780 | M-ICU | M-ICU공용 | 심장 제세동기 | DFM100 | CN32664365 | 20221029 | PHILIPS | 다우기기(주) | 고위험 | 3 | 내자 | 김정일
50104-0002-00790 | 응급의학과 | 재활치료팀 | 심장 제세동기(자동) | CU-SP1 Plus | G1U48G263 | 20230302 | 씨유메디칼 | (주)씨앤에스헬스케어 | 고위험 | 3 | 내자 | 김정일
50104-0002-00800 | 소화기내과 | 소화기내과 처치실 | 심장 제세동기 | DFM100 | CN32664375 | 20230318 | PHILIPS | 다우기기(주) | 고위험 | 3 | 내자 | 김창진
50104-0002-00810 | 혈관조영파트 | 심혈관조영2번방 | 심장 제세동기 | DFM100 | CN32675672 | 20230928 | PHILIPS | 다우기기(주) | 고위험 | 3 | 내자 | 김정일
50104-0002-00820 | 영상의학과 | 본관CT실 | 심장 제세동기 | DFM100 | CN32675673 | 20230928 | PHILIPS | 다우기기(주) | 고위험 | 3 | 내자 | 김정일
50104-0002-00830 | 응급중환자실 | 응급중환자실 공용 | 심장 제세동기 | HEARTSTART INTREPID | CN73907977 | 20230922 | PHILIPS | 다우기기(주) | 고위험 | 3 | 내자 | 김정일
50104-0002-00840 | 응급중환자실 | 응급중환자실 공용 | 전동식 인공심폐 소생기 | LUCAS 3 | 3523FR76 | 20240430 | STRYKER | 세양메디칼 | 일반 | 3 | 내자 | 김정일
50104-0002-00850 | M-ICU | M-ICU공용 | 전동식 인공심폐 소생기 | LUCAS 3 | 3523FR81 | 20240430 | STRYKER | 세양메디칼 | 일반 | 3 | 정부 | 김정일
50104-0002-00860 | 53병동 | 긴급치료병상 | 전동식 인공심폐 소생기 | LUCAS 3 | 3523 IC45 | 20241105 | STRYKER | 세양메디칼 | 일반 | 3 | 정부 | 김창진
50104-0002-00870 | 인공신장실 | 인공신장실 공용 | 심장 제세동기 | DFM100 | CN32692952 | 20251227 | PHILIPS | 다우기기(주) | 고위험 | 3 | 내자 | 김정일
50104-0003-00380 | 직업환경의학과 | 심전도검사실 5R | 심전도 | TC30 | US11102241 | 20110331 | PHILIPS | 다우기기(주) | 일반 | 2 | 내자 | 김창진
50104-0003-00450 | 92병동(간병통합) | 92병동 | 심전도 | TC30 | US31102600 | 20110630 | PHILIPS | 다우기기(주) | 일반 | 2 | 내자 | 김창진
50104-0003-00480 | S-ICU | S-ICU공용 | 심전도 | TC30 | USN1104271 | 20130830 | PHILIPS | 다우기기(주) | 일반 | 2 | 내자 | 김정일
50104-0003-00490 | 응급실 | 응급실 공용 | 심전도 | TC30 | CN61510824 | 20150716 | PHILIPS | 다우기기(주) | 일반 | 2 | 내자 | 김정일
50104-0003-00500 | 종합건진파트 | 4번 심전도검사 | 심전도 | TC30 | CN61510902 | 20160627 | PHILIPS | 다우기기(주) | 일반 | 2 | 내자 | 윤종부
50104-0003-00510 | 혈관조영파트 | 심혈관조영대기실 | 심전도 | TC20 | CN61609704 | 20160729 | PHILIPS | 다우기기(주) | 일반 | 2 | 내자 | 김정일
50104-0003-00520 | 81병동(간병통합) | 간호사스테이션 | 심전도 | TC20 | CN61609705 | 20160729 | PHILIPS | 다우기기(주) | 일반 | 2 | 내자 | 김창진
50104-0003-00530 | 62병동(간병통합) | 62병동스테이션 | 심전도 | TC20 | CN91610387 | 20161020 | PHILIPS | 다우기기(주) | 일반 | 2 | 내자 | 김창진
50104-0003-00540 | 72병동(간병통합) | 간병통합3병동 스테이션 | 심전도 | TC20 | CN91610388 | 20161020 | PHILIPS | 다우기기(주) | 일반 | 2 | 내자 | 김창진
50104-0003-00550 | 응급실 | 응급구역 | 심전도 | TC30 | CNN1631210 | 20170321 | PHILIPS | 다우기기(주) | 일반 | 2 | 내자 | 김정일
50104-0003-00560 | 응급실 | 중증응급구역 | 심전도 | TC30 | CN21731534 | 20170321 | PHILIPS | 다우기기(주) | 일반 | 2 | 내자 | 김정일
50104-0003-00570 | M-ICU | 내과중환자실 공용 | 심전도 | TC30 | CN41731655 | 20170531 | PHILIPS | 다우기기(주) | 일반 | 2 | 내자 | 김정일
50104-0003-00580 | 직업환경의학과 | 신체계측실 1R | 비만도 측정기 | BSM370 | 981700140 | 20170624 | InBody | (주)인바디부경 | 일반 | 0 | 내자 | 김창진
50104-0003-00590 | 직업환경의학과 | 출장신검(A팀) | 심전도 | ECG-2250K | 0110396 | 20170705 | NIHONKOHDEN | (주)삼흥인터내셔날 | 일반 | 2 | 내자 | 김창진
50104-0003-00600 | 뇌졸중집중치료실 | 뇌졸중집중치료실 공용 | 심전도 | TC30 | CN61510901 | 20170927 | PHILIPS | 다우기기(주) | 일반 | 2 | 내자 | 김창진
50104-0003-00610 | 분만실 | 분만실공용 | 심전도 | TC30 | CN01732084 | 20171127 | PHILIPS | 다우기기(주) | 일반 | 2 | 내자 | 김정일
50104-0003-00620 | 심장혈관검사실 | 심전도실3번방 | 심전도 | TC30 | CN01732081 | 20180228 | PHILIPS | 다우기기(주) | 일반 | 2 | 내자 | 김정일
50104-0003-00630 | 응급중환자실 | 응급중환자실 공용 | 심전도 | TC30 | CN71832830 | 20181024 | PHILIPS | 다우기기(주) | 일반 | 2 | 내자 | 김정일
50104-0003-00640 | 직업환경의학과 | 출장신검(A팀) | 심전도 | ECG-2250K | 0110744 | 20190424 | NIHONKOHDEN | (주)삼흥인터내셔날 | 일반 | 2 | 내자 | 김창진
50104-0003-00650 | 종합건진파트 | 68번 심전도검사2 | 심전도 | TC30 | CNN1833536 | 20190628 | PHILIPS | 다우기기(주) | 일반 | 2 | 내자 | 윤종부
50104-0003-00660 | 심장혈관검사실 | 심폐심전도실2 | 심전도 | TC30 | CNN1833537 | 20190628 | PHILIPS | 다우기기(주) | 일반 | 2 | 내자 | 김정일
50104-0003-00670 | S-ICU | S-ICU공용 | 심전도 | TC30 | CN72035622 | 20201030 | PHILIPS | 다우기기(주) | 일반 | 2 | 내자 | 김정일
50104-0003-00680 | 직업환경의학과 | 출장신검(C팀) | 심전도 | ECG-2250K | 0111050 | 20210502 | NIHONKOHDEN | (주)삼흥인터내셔날 | 일반 | 2 | 내자 | 김창진
50104-0003-00690 | 심장혈관검사실 | 심전도 검사실1 | 심전도 | TC30 | CNN2035975 | 20210508 | PHILIPS | 다우기기(주) | 일반 | 2 | 내자 | 김정일
50104-0003-00700 | 직업환경의학과 | 특수검사실 8R | 심전도 | TC30 | CNN2035972 | 20210520 | PHILIPS | 다우기기(주) | 일반 | 2 | 내자 | 김창진
50104-0003-00710 | N-ICU | N-ICU공용 | 심전도 | TC30 | CNN2035979 | 20210915 | PHILIPS | 다우기기(주) | 일반 | 2 | 내자 | 김정일
50104-0003-00720 | 심장혈관검사실 | 동맥경화실 공용 | 심전도 | TC30 | CN82136602 | 20211023 | PHILIPS | 다우기기(주) | 일반 | 2 | 내자 | 김정일
50104-0003-00730 | 53병동 | 53병동 | 심전도 | TC30 | CND2136942 | 20220203 | PHILIPS | 다우기기(주) | 일반 | 2 | 내자 | 김창진
50104-0003-00740 | 직업환경의학과 | 출장신검(A팀) | 심전도 | ECG-2250K | 0111382 | 20220415 | NIHONKOHDEN | (주)삼흥인터내셔날 | 일반 | 2 | 내자 | 김창진
50104-0003-00750 | 직업환경의학과 | 출장신검(B팀) | 심전도 | ECG-2250K | 0111241 | 20220415 | NIHONKOHDEN | (주)삼흥인터내셔날 | 일반 | 2 | 내자 | 김창진
50104-0003-00760 | 직업환경의학과 | 출장신검(C팀) | 심전도 | ECG-2250K | 0111243 | 20220415 | NIHONKOHDEN | (주)삼흥인터내셔날 | 일반 | 2 | 내자 | 김창진
50104-0003-00770 | 직업환경의학과 | 출장신검(C팀) | 심전도 | ECG-2250K | 0111242 | 20220415 | NIHONKOHDEN | (주)삼흥인터내셔날 | 일반 | 2 | 내자 | 김창진
50104-0003-00780 | 직업환경의학과 | 출장신검(A팀) | 심전도 | ECG-2250K | 0111692 | 20230720 | NIHONKOHDEN | (주)삼흥인터내셔날 | 일반 | 2 | 내자 | 김창진
50104-0003-00790 | 직업환경의학과 | 출장신검(A팀) | 심전도 | ECG-2250K | 0111691 | 20230720 | NIHONKOHDEN | (주)삼흥인터내셔날 | 일반 | 2 | 내자 | 김창진
50104-0003-00800 | 직업환경의학과 | 출장신검(B팀) | 심전도 | ECG-2250K | 0111694 | 20230720 | NIHONKOHDEN | (주)삼흥인터내셔날 | 일반 | 2 | 내자 | 김창진
50104-0003-00810 | 직업환경의학과 | 출장신검(B팀) | 심전도 | ECG-2250K | 0111693 | 20230720 | NIHONKOHDEN | (주)삼흥인터내셔날 | 일반 | 2 | 내자 | 김창진
50104-0003-00820 | 직업환경의학과 | 출장신검(C팀) | 심전도 | ECG-2250K | 0111695 | 20230720 | NIHONKOHDEN | (주)삼흥인터내셔날 | 일반 | 2 | 내자 | 김창진
50104-0004-00040 | 신경생리검사실 | 신경생리뇌파검사실 | 뇌파 검사기 | COMET | 10C0277G | 20100831 | GRASS | (주)영우메디텍 | 일반 | 2 | 내자 | 윤종부
50104-0004-00060 | N-ICU | N-ICU공용 | 뇌파 검사기(신생아) | CFM | 101116 | 20140127 | NATUS | 에스제이 | 일반 | 2 | 정부 | 김정일
50104-0004-00080 | 응급실 | 응급실 C10 | 환자 감시장치 | MX500 | DE35169938 | 20170321 | PHILIPS | 다우기기(주) | 일반 | 2 | 내자 | 김정일
50104-0004-00090 | 직업환경의학과 | 내시경실1번방 | 환자 감시장치 | BSM-3562 | 20552 | 20170809 | NIHONKOHDEN | (주)삼흥인터내셔날 | 일반 | 2 | 내자 | 김창진
50104-0004-00100 | 직업환경의학과 | 내시경회복실 | 환자 감시장치 | BSM-3562 | 20554 | 20170809 | NIHONKOHDEN | (주)삼흥인터내셔날 | 일반 | 2 | 내자 | 김창진
50104-0004-00110 | 교육연구실 | 신경과 | [학술연구]액티그래피(필립스) |  | A26251 | 20170919 |  |  | 일반 |  | 임상연구 | 김창진
50104-0004-00120 | 신경생리검사실 | 뇌파검사실2번방 | 뇌파 검사기 | COMET PLUS | AS40-PLUS120244 | 20181130 | NATUS | (주)영우메디텍 | 일반 | 2 | 내자 | 윤종부
50104-0004-00140 | 응급중환자실 | 응급중환자실 공용 | 뇌파 검사기 | OlympusBrainzMonitor | H19100446 | 20200131 | NATUS | 주식회사 에스제이엠 | 일반 | 2 | 내자 | 김정일
50104-0004-00150 | 81병동(간병통합) | 81병동 | 환자 감시장치 | PVM-4763 | 05234 | 20211022 | NIHONKOHDEN | (주)삼흥인터내셔날 | 일반 | 2 | 내자 | 김창진
50104-0004-00160 | 81병동(간병통합) | 81병동 | 환자 감시장치 | PVM-4763 | 05209 | 20211216 | NIHONKOHDEN | (주)삼흥인터내셔날 | 일반 | 2 | 내자 | 김창진
50104-0004-00170 | 81병동(간병통합) | 81병동 | 환자 감시장치 | PVM-4763 | 05216 | 20211116 | NIHONKOHDEN | (주)삼흥인터내셔날 | 일반 | 2 | 내자 | 김창진
50104-0004-00180 | 53병동 | 53병동 | 환자 감시장치 | CM120 | CN12011054 | 20220203 | PHILIPS | 다우기기(주) | 일반 | 2 | 내자 | 김창진
50104-0004-00190 | 53병동 | 53병동 | 환자 감시장치 | CM120 | CN12011059 | 20220203 | PHILIPS | 다우기기(주) | 일반 | 2 | 내자 | 김창진
50104-0004-00200 | 53병동 | 53병동 | 환자 감시장치 | CM120 | CN12011056 | 20220203 | PHILIPS | 다우기기(주) | 일반 | 2 | 내자 | 김창진
50104-0004-00210 | 53병동 | 53병동 | 환자 감시장치 | CM120 | CN12011057 | 20220203 | PHILIPS | 다우기기(주) | 일반 | 2 | 내자 | 김창진
50104-0004-00220 | 53병동 | 53병동 | 환자 감시장치 | CM120 | CN12011052 | 20220203 | PHILIPS | 다우기기(주) | 일반 | 2 | 내자 | 김창진
50104-0004-00230 | 53병동 | 53병동 | 환자 감시장치 | CM120 | CN12011058 | 20220203 | PHILIPS | 다우기기(주) | 일반 | 2 | 내자 | 김창진
50104-0004-00240 | 53병동 | 53병동 | 환자 감시장치 | CM120 | CN12011053 | 20220203 | PHILIPS | 다우기기(주) | 일반 | 2 | 내자 | 김창진
50104-0004-00250 | 53병동 | 53병동 | 환자 감시장치 | CM120 | CN12011062 | 20220203 | PHILIPS | 다우기기(주) | 일반 | 2 | 내자 | 김창진
50104-0004-00260 | 53병동 | 53병동 | 환자 감시장치 | CM120 | CN12011055 | 20220203 | PHILIPS | 다우기기(주) | 일반 | 2 | 내자 | 김창진
50104-0004-00270 | 53병동 | 53병동 | 환자 감시장치 | CM120 | CN12011061 | 20220203 | PHILIPS | 다우기기(주) | 일반 | 2 | 내자 | 김창진
50104-0004-00280 | 52병동 | 52병동 | 환자 감시장치 | CM120 | CN12011063 | 20220203 | PHILIPS | 다우기기(주) | 일반 | 2 | 내자 | 김창진
50104-0004-00290 | 52병동 | 52병동 | 환자 감시장치 | CM120 | CN12011060 | 20220203 | PHILIPS | 다우기기(주) | 일반 | 2 | 내자 | 김창진
50104-0004-00300 | 53병동 | 준중증환자 전담치료병상 | 환자 감시장치(중앙) | CMS200 | CND2102179 | 20220203 | PHILIPS | 다우기기(주) | 일반 | 2 | 내자 | 김창진
50104-0004-00310 | 71병동(간병통합) | 간병통합2병동 | 환자 감시장치 | PVM-4763 | 08281 | 20220321 | NIHONKOHDEN | (주)삼흥인터내셔날 | 일반 | 2 | 내자 | 김창진
50104-0004-00320 | 72병동(간병통합) | 간병통합3병동 | 환자 감시장치 | PVM-4763 | 08282 | 20220321 | NIHONKOHDEN | (주)삼흥인터내셔날 | 일반 | 2 | 내자 | 김창진
50104-0004-00330 | 신경생리검사실 | 수면다원검사실 | 뇌파 검사기 | grael V2 | 193707 | 20230325 | Compumedics | (주)광원메디칼 | 일반 | 2 | 내자 | 윤종부
50104-0005-01570 | 혈관조영파트 | 심혈관조영대기실 | 환자 감시장치 | MP30 | DE62225401 | 20061031 | PHILIPS | 다우기기(주) | 일반 | 2 | 내자 | 김정일
50104-0005-01860 | 72병동(간병통합) | 간병통합3병동 공용 | 환자 감시장치 | BSM-6301 | 02596 | 20110331 | NIHONKOHDEN | (주)삼흥인터내셔날 | 일반 | 2 | 내자 | 김창진
50104-0005-01880 | 52병동 | 52병동 | 환자 감시장치 | BSM-6301 | 02599 | 20110331 | NIHONKOHDEN | (주)삼흥인터내셔날 | 일반 | 2 | 내자 | 김창진
50104-0005-01890 | 중앙주사실 | 중앙주사실 | 환자 감시장치 | BSM-6301 | 03078 | 20110331 | NIHONKOHDEN | (주)삼흥인터내셔날 | 일반 | 2 | 내자 | 김창진
50104-0005-01910 | 영상의학과 | 처치실간호 | 환자 감시장치 | BSM-6301 | 02600 | 20110331 | NIHONKOHDEN | (주)삼흥인터내셔날 | 일반 | 2 | 내자 | 김정일
50104-0005-01920 | 81병동(간병통합) | 81병동 | 환자 감시장치 | BSM-6301 | 02598 | 20110331 | NIHONKOHDEN | (주)삼흥인터내셔날 | 일반 | 2 | 내자 | 김창진
50104-0005-02430 | 의공파트 | (구)마취과 | 환자 감시장치(마취) | MP70 | DE843A5886 | 20110331 | PHILIPS | 다우기기(주) | 일반 | 2 | 내자 | 김창진
50104-0005-02460 | 마취통증의학과 | 인터벤션 | 환자 감시장치(마취) | MP70 | DE843A5922 | 20110331 | PHILIPS | 다우기기(주) | 일반 | 2 | 내자 | 김정일
50104-0005-02480 | 마취통증의학과 | 마취장비 보관실 | 환자 감시장치(마취) | MP70 | DE843A5932 | 20110331 | PHILIPS | 다우기기(주) | 일반 | 2 | 내자 | 김정일
50104-0005-02530 | 소화내시경실 | 소화내시경회복실2 | 환자 감시장치 | PVM-2701 | 04927 | 20120928 | NIHONKOHDEN | (주)삼흥인터내셔날 | 일반 | 2 | 내자 | 김정일
50104-0005-02540 | 소화내시경실 | 투시촬영실2 | 환자 감시장치 | PVM-2701 | 04931 | 20120928 | NIHONKOHDEN | (주)삼흥인터내셔날 | 일반 | 2 | 내자 | 김정일
50104-0005-02550 | 소화내시경실 | 소화내시경회복실1 | 환자 감시장치 | PVM-2701 | 04933 | 20120928 | NIHONKOHDEN | (주)삼흥인터내셔날 | 일반 | 2 | 내자 | 김정일
50104-0005-02560 | 통합폐기능검사실 | 통합폐기능검사실 | 환자 감시장치 | VM8 | US12561628 | 20130119 | PHILIPS | 다우기기(주) | 일반 | 2 | 내자 | 김정일
50104-0005-02580 | 마취통증의학과 | 수술실15R | 환자 감시장치(마취) | MP70 | DE843B7192 | 20130119 | PHILIPS | 다우기기(주) | 일반 | 2 | 내자 | 김정일
50104-0005-02590 | 뇌졸중집중치료실 | S-3 | 환자 감시장치 | MP30 | DE728B0661 | 20130119 | PHILIPS | 다우기기(주) | 일반 | 2 | 내자 | 김창진
50104-0005-02600 | 뇌졸중집중치료실 | S-6 | 환자 감시장치 | MP30 | DE728B0859 | 20130119 | PHILIPS | 다우기기(주) | 일반 | 2 | 내자 | 김창진
50104-0005-02610 | 뇌졸중집중치료실 | S-2 | 환자 감시장치 | MP30 | DE728B0864 | 20130119 | PHILIPS | 다우기기(주) | 일반 | 2 | 내자 | 김창진
50104-0005-02620 | 뇌졸중집중치료실 | S-5 | 환자 감시장치 | MP30 | DE728B0880 | 20130119 | PHILIPS | 다우기기(주) | 일반 | 2 | 내자 | 김창진
50104-0005-02630 | 뇌졸중집중치료실 | S-1 | 환자 감시장치 | MP30 | DE728B0885 | 20130119 | PHILIPS | 다우기기(주) | 일반 | 2 | 내자 | 김창진
50104-0005-02640 | 뇌졸중집중치료실 | 뇌졸중집중치료실 공용 | 환자 감시장치(중앙) | M3150 | 5241A 13035 | 20130119 | PHILIPS | 다우기기(주) | 일반 | 2 | 내자 | 김창진
50104-0005-02650 | 방사선종양학과 | 방사선종양학과 | 환자 감시장치 | VM8 | US12567989 | 20130415 | PHILIPS | 다우기기(주) | 일반 | 2 | 내자 | 윤종부
50104-0005-02670 | 마취통증의학과 | 수술실7R | 환자 감시장치(마취) | MX700 | DE12515690 | 20130930 | PHILIPS | 다우기기(주) | 일반 | 2 | 내자 | 김정일
50104-0005-02680 | 61병동(간병통합) | 61병동 | 환자 감시장치 | PVM-2701 | 0107399 | 20131022 | NIHONKOHDEN | (주)삼흥인터내셔날 | 일반 | 2 | 내자 | 김창진
50104-0005-02690 | N-ICU | N-ICU공용 | 환자 감시장치(중앙) | Intellivue Information | 5343A01713 | 20140128 | PHILIPS | 다우기기(주) | 일반 | 2 | 정부 | 김정일
50104-0005-02700 | N-ICU | A-1 | 환자 감시장치 | MX700 | DE12520659 | 20140128 | PHILIPS | 다우기기(주) | 일반 | 2 | 정부 | 김정일
50104-0005-02710 | N-ICU | B-1 | 환자 감시장치 | MX700 | DE12520658 | 20140128 | PHILIPS | 다우기기(주) | 일반 | 2 | 정부 | 김정일
50104-0005-02720 | N-ICU | A-7 | 환자 감시장치 | MX700 | DE12520673 | 20140128 | PHILIPS | 다우기기(주) | 일반 | 2 | 정부 | 김정일
50104-0005-02730 | N-ICU | A-2 | 환자 감시장치 | MX700 | DE12520660 | 20140128 | PHILIPS | 다우기기(주) | 일반 | 2 | 정부 | 김정일
50104-0005-02740 | N-ICU | B-2 | 환자 감시장치 | MX700 | DE12520661 | 20140128 | PHILIPS | 다우기기(주) | 일반 | 2 | 정부 | 김정일
50104-0005-02750 | N-ICU | B-3 | 환자 감시장치 | MX700 | DE12520663 | 20140128 | PHILIPS | 다우기기(주) | 일반 | 2 | 정부 | 김정일
50104-0005-02760 | N-ICU | A-8 | 환자 감시장치 | MX700 | DE12520664 | 20140128 | PHILIPS | 다우기기(주) | 일반 | 2 | 정부 | 김정일
50104-0005-02770 | N-ICU | B-7 | 환자 감시장치 | MP30 | DE801C1831 | 20140128 | PHILIPS | 다우기기(주) | 일반 | 2 | 정부 | 김정일
50104-0005-02780 | N-ICU | B-6 | 환자 감시장치 | MP30 | DE801C1820 | 20140128 | PHILIPS | 다우기기(주) | 일반 | 2 | 정부 | 김정일
50104-0005-02790 | N-ICU | B-5 | 환자 감시장치 | MP30 | DE801C1829 | 20140128 | PHILIPS | 다우기기(주) | 일반 | 2 | 정부 | 김정일
50104-0005-02810 | N-ICU | N-ICU공용 | 환자 감시장치 | MP2 | DE31517524 | 20140128 | PHILIPS | 다우기기(주) | 일반 | 2 | 정부 | 김정일
50104-0005-02820 | 의공파트 | (구)N-ICU공용 | 환자 감시장치 | MP2 | DE31517521 | 20140128 | PHILIPS | 다우기기(주) | 일반 | 2 | 정부 | 김창진
50104-0005-02830 | N-ICU | N-ICU공용 | 환자 감시장치 | MP2 | DE31517526 | 20140128 | PHILIPS | 다우기기(주) | 일반 | 2 | 정부 | 김정일
50104-0005-02840 | 신생아실 | N-ICU공용 | 환자 감시장치 | MP2 | DE31517529 | 20140128 | PHILIPS | 다우기기(주) | 일반 | 2 | 정부 | 김정일
50104-0005-02850 | 신생아실 | N-ICU공용 | 환자 감시장치 | MP2 | DE31517538 | 20140128 | PHILIPS | 다우기기(주) | 일반 | 2 | 정부 | 김정일
50104-0005-02860 | 51병동 | 51병동 | 산소포화도 측정기(혈압) | YM1000 | 102014070010 | 20141031 | MEDIANA | 세양메디칼 | 일반 | 2 | 내자 | 김창진
50104-0005-02870 | 71병동(간병통합) | 간병통합2병동 공용 | 환자 감시장치 | PVM-2703 | 0109007 | 20150901 | NIHONKOHDEN | (주)삼흥인터내셔날 | 일반 | 2 | 내자 | 김창진
50104-0005-02880 | 소아청소년과 | 별관 주사실 | 환자 감시장치 | PVM-2701 | 0114485 | 20151030 | NIHONKOHDEN | (주)삼흥인터내셔날 | 일반 | 2 | 내자 | 김창진
50104-0005-02890 | 마취통증의학과 | 마취준비실 | 환자 감시장치 | X2 | DE53521680 | 20151231 | PHILIPS | 다우기기(주) | 일반 | 2 | 정부 | 김정일
50104-0005-02900 | 마취통증의학과 | 회복실 | 환자 감시장치 | X2 | DE53521676 | 20151231 | PHILIPS | 다우기기(주) | 일반 | 2 | 정부 | 김정일
50104-0005-02910 | 마취통증의학과 | 수술실1R | 환자 감시장치 | MX700 | DE50937991 | 20151231 | PHILIPS | 다우기기(주) | 일반 | 2 | 정부 | 김정일
50104-0005-02920 | 마취통증의학과 | 수술실8R | 환자 감시장치 | MX700 | DE50937958 | 20151231 | PHILIPS | 다우기기(주) | 일반 | 2 | 정부 | 김정일
50104-0005-02930 | 마취통증의학과 | 회복실 | 환자 감시장치 | MX450 | DE35138288 | 20151231 | PHILIPS | 다우기기(주) | 일반 | 2 | 정부 | 김정일
50104-0005-02940 | 마취통증의학과 | 회복실 | 환자 감시장치 | MX450 | DE35138290 | 20151231 | PHILIPS | 다우기기(주) | 일반 | 2 | 정부 | 김정일
50104-0005-02950 | 마취통증의학과 | 회복실 | 환자 감시장치 | MX450 | DE35138287 | 20151231 | PHILIPS | 다우기기(주) | 일반 | 2 | 정부 | 김정일
50104-0005-02960 | 마취통증의학과 | 회복실 | 환자 감시장치 | MX450 | DE35138291 | 20151231 | PHILIPS | 다우기기(주) | 일반 | 2 | 정부 | 김정일
50104-0005-02970 | 종합건진파트 | 내시경실8번방 | 환자 감시장치 | BSM-3562 | 14226 | 20160617 | NIHONKOHDEN | (주)삼흥인터내셔날 | 일반 | 2 | 내자 | 윤종부
50104-0005-02980 | 소화내시경실 | 소화내시경회복실6 | 환자 감시장치 | BSM-3562 | 14245 | 20160617 | NIHONKOHDEN | (주)삼흥인터내셔날 | 일반 | 2 | 내자 | 김정일
50104-0005-02990 | 소화내시경실 | 소화내시경회복실4 | 환자 감시장치 | BSM-3562 | 14225 | 20160617 | NIHONKOHDEN | (주)삼흥인터내셔날 | 일반 | 2 | 내자 | 김정일
50104-0005-03000 | 소화내시경실 | 내시경검사실2번방 | 환자 감시장치 | BSM-3562 | 14231 | 20160617 | NIHONKOHDEN | (주)삼흥인터내셔날 | 일반 | 2 | 내자 | 김정일
50104-0005-03010 | 소화내시경실 | 내시경검사실3번방 | 환자 감시장치 | BSM-3562 | 14236 | 20160617 | NIHONKOHDEN | (주)삼흥인터내셔날 | 일반 | 2 | 내자 | 김정일
50104-0005-03020 | 소화내시경실 | 내시경검사실1번방 | 환자 감시장치 | BSM-3562 | 14211 | 20160617 | NIHONKOHDEN | (주)삼흥인터내셔날 | 일반 | 2 | 내자 | 김정일
50104-0005-03030 | 소화내시경실 | 내시경회복실7번방 | 환자 감시장치 | BSM-3562 | 14228 | 20160617 | NIHONKOHDEN | (주)삼흥인터내셔날 | 일반 | 2 | 내자 | 김정일
50104-0005-03040 | 소화내시경실 | 내시경검사실5번방 | 환자 감시장치 | BSM-3562 | 14232 | 20160617 | NIHONKOHDEN | (주)삼흥인터내셔날 | 일반 | 2 | 내자 | 김정일
50104-0005-03050 | 소화내시경실 | 내시경회복실5번방 | 환자 감시장치 | BSM-3562 | 14219 | 20160617 | NIHONKOHDEN | (주)삼흥인터내셔날 | 일반 | 2 | 내자 | 김정일
50104-0005-03060 | 소화내시경실 | 내시경검사실4번방 | 환자 감시장치 | BSM-3562 | 14229 | 20160617 | NIHONKOHDEN | (주)삼흥인터내셔날 | 일반 | 2 | 내자 | 김정일
50104-0005-03070 | 소화내시경실 | 내시경회복실3번방 | 환자 감시장치 | BSM-3562 | 14234 | 20160617 | NIHONKOHDEN | (주)삼흥인터내셔날 | 일반 | 2 | 내자 | 김정일
50104-0005-03080 | 종합건진파트 | 내시경실1번방 | 환자 감시장치 | BSM-3562 | 14210 | 20160617 | NIHONKOHDEN | (주)삼흥인터내셔날 | 일반 | 2 | 내자 | 윤종부
50104-0005-03090 | 종합건진파트 | 회복실,15번 | 환자 감시장치 | BSM-3562 | 14212 | 20160617 | NIHONKOHDEN | (주)삼흥인터내셔날 | 일반 | 2 | 내자 | 윤종부
50104-0005-03100 | 종합건진파트 | 회복실,16번 | 환자 감시장치 | BSM-3562 | 14215 | 20160617 | NIHONKOHDEN | (주)삼흥인터내셔날 | 일반 | 2 | 내자 | 윤종부
50104-0005-03110 | 종합건진파트 | 회복실,17번 | 환자 감시장치 | BSM-3562 | 14227 | 20160617 | NIHONKOHDEN | (주)삼흥인터내셔날 | 일반 | 2 | 내자 | 윤종부
50104-0005-03120 | 종합건진파트 | 회복실,18번 | 환자 감시장치 | BSM-3562 | 14218 | 20160617 | NIHONKOHDEN | (주)삼흥인터내셔날 | 일반 | 2 | 내자 | 윤종부
50104-0005-03130 | 종합건진파트 | 내시경실2번방 | 환자 감시장치 | BSM-3562 | 14213 | 20160617 | NIHONKOHDEN | (주)삼흥인터내셔날 | 일반 | 2 | 내자 | 윤종부
50104-0005-03140 | 51병동 | 51병동장비보관실 | 환자 감시장치 | PVM-2703 | 0108982 | 20160617 | NIHONKOHDEN | (주)삼흥인터내셔날 | 일반 | 2 | 내자 | 김창진
50104-0005-03150 | 종합건진파트 | 내시경실3번방 | 환자 감시장치 | BSM-3562 | 14223 | 20160617 | NIHONKOHDEN | (주)삼흥인터내셔날 | 일반 | 2 | 내자 | 윤종부
50104-0005-03160 | 52병동 | 52병동장비보관실 | 환자 감시장치 | PVM-2703 | 0108983 | 20160617 | NIHONKOHDEN | (주)삼흥인터내셔날 | 일반 | 2 | 내자 | 김창진
50104-0005-03170 | 61병동(간병통합) | 61병동장비보관실 | 환자 감시장치 | PVM-2703 | 0108985 | 20160617 | NIHONKOHDEN | (주)삼흥인터내셔날 | 일반 | 2 | 내자 | 김창진
50104-0005-03180 | 종합건진파트 | 내시경실4번방 | 환자 감시장치 | BSM-3562 | 14216 | 20160617 | NIHONKOHDEN | (주)삼흥인터내셔날 | 일반 | 2 | 내자 | 윤종부
50104-0005-03190 | 62병동(간병통합) | 62병동장비보관실 | 환자 감시장치 | PVM-2703 | 0108996 | 20160617 | NIHONKOHDEN | (주)삼흥인터내셔날 | 일반 | 2 | 내자 | 김창진
50104-0005-03200 | 71병동(간병통합) | 간병통합2병동 공용 | 환자 감시장치 | PVM-2703 | 0109000 | 20160617 | NIHONKOHDEN | (주)삼흥인터내셔날 | 일반 | 2 | 내자 | 김창진
50104-0005-03210 | 종합건진파트 | 내시경실5번방 | 환자 감시장치 | BSM-3562 | 14224 | 20160617 | NIHONKOHDEN | (주)삼흥인터내셔날 | 일반 | 2 | 내자 | 윤종부
50104-0005-03220 | 72병동(간병통합) | 간병통합3병동 공용 | 환자 감시장치 | PVM-2703 | 0109003 | 20160617 | NIHONKOHDEN | (주)삼흥인터내셔날 | 일반 | 2 | 내자 | 김창진
50104-0005-03230 | 81병동(간병통합) | 81병동장비보관실 | 환자 감시장치 | PVM-2703 | 0109004 | 20160617 | NIHONKOHDEN | (주)삼흥인터내셔날 | 일반 | 2 | 내자 | 김창진
50104-0005-03240 | 82병동(간병통합) | 82병동장비보관실 | 환자 감시장치 | PVM-2703 | 0109005 | 20160617 | NIHONKOHDEN | (주)삼흥인터내셔날 | 일반 | 2 | 내자 | 김창진
50104-0005-03250 | 91병동(간병통합) | 간병통합1병동 공용 | 환자 감시장치 | PVM-2703 | 0109006 | 20160617 | NIHONKOHDEN | (주)삼흥인터내셔날 | 일반 | 2 | 내자 | 김창진
50104-0005-03260 | 91병동(간병통합) | 간병통합1병동 공용 | 환자 감시장치 | PVM-2703 | 0110060 | 20160617 | NIHONKOHDEN | (주)삼흥인터내셔날 | 일반 | 2 | 내자 | 김창진
50104-0005-03270 | 92병동(간병통합) | 92병동장비보관실 | 환자 감시장치 | PVM-2703 | 0110064 | 20160617 | NIHONKOHDEN | (주)삼흥인터내셔날 | 일반 | 2 | 내자 | 김창진
50104-0005-03280 | 기관지내시경실 | 기관지내시경실 | 환자 감시장치 | PVM-2703 | 0110067 | 20160617 | NIHONKOHDEN | (주)삼흥인터내셔날 | 일반 | 2 | 내자 | 김정일
50104-0005-03290 | 중앙주사실 | 중앙주사실 | 환자 감시장치 | PVM-2703 | 0110070 | 20160617 | NIHONKOHDEN | (주)삼흥인터내셔날 | 일반 | 2 | 내자 | 김창진
50104-0005-03300 | 소화내시경실 | 회복실스테이션 | 환자 감시장치(중앙) | CNS-6201 | 00765 | 20160617 | NIHONKOHDEN | (주)삼흥인터내셔날 | 일반 | 2 | 내자 | 김정일
50104-0005-03310 | 종합건진파트 | 내시경실6번방 | 환자 감시장치 | BSM-3562 | 14221 | 20160617 | NIHONKOHDEN | (주)삼흥인터내셔날 | 일반 | 2 | 내자 | 윤종부
50104-0005-03320 | 종합건진파트 | 내시경실7번방 | 환자 감시장치 | BSM-3562 | 14217 | 20160617 | NIHONKOHDEN | (주)삼흥인터내셔날 | 일반 | 2 | 내자 | 윤종부
50104-0005-03330 | 종합건진파트 | 내시경실9번방 | 환자 감시장치 | BSM-3562 | 14214 | 20160617 | NIHONKOHDEN | (주)삼흥인터내셔날 | 일반 | 2 | 내자 | 윤종부
50104-0005-03340 | 종합건진파트 | 회복실,19번 | 환자 감시장치 | BSM-3562 | 14220 | 20160617 | NIHONKOHDEN | (주)삼흥인터내셔날 | 일반 | 2 | 내자 | 윤종부
50104-0005-03360 | 종합건진파트 | 회복실,20번 | 환자 감시장치 | BSM-3562 | 14222 | 20160617 | NIHONKOHDEN | (주)삼흥인터내셔날 | 일반 | 2 | 내자 | 윤종부
50104-0005-03370 | 종합건진파트 | 회복실 | 환자 감시장치(중앙) | CNS-6201 | 00821 | 20160617 | NIHONKOHDEN | (주)삼흥인터내셔날 | 일반 | 2 | 내자 | 윤종부
50104-0005-03380 | 혈관조영파트 | 인터벤션대기실 | 환자 감시장치 | CM10 | CN54504835 | 20160628 | PHILIPS | 다우기기(주) | 일반 | 2 | 내자 | 김정일
50104-0005-03390 | 혈관조영파트 | 심혈관조영1번방 | 환자 감시장치 | FC2010 | US1609001730 | 20160630 | PHILIPS | 주식회사 필립스코리아 | 일반 | 2 | 내자 | 김정일
50104-0005-03400 | 혈관조영파트 | 인터벤션1번방 | 환자 감시장치 | FC2010 | US1611001865 | 20160630 | PHILIPS | 주식회사 필립스코리아 | 일반 | 2 | 내자 | 김정일
50104-0005-03410 | 마취통증의학과 | 수술실6R | 환자 감시장치 | MX700 | DE50941164 | 20160628 | PHILIPS | 다우기기(주) | 일반 | 2 | 내자 | 김정일
50104-0005-03420 | 심장혈관검사실 | 소독품보관실 | 환자 감시장치 | CM10 | CN54505136 | 20160628 | PHILIPS | 다우기기(주) | 일반 | 2 | 내자 | 김정일
50104-0005-03440 | 인공신장실 | 인공신장실내 공용 | 환자 감시장치 | PVM-2703 | 0110700 | 20170120 | NIHONKOHDEN | (주)삼흥인터내셔날 | 일반 | 2 | 내자 | 김정일
50104-0005-03450 | 91병동(간병통합) | 간병통합1병동 공용 | 환자 감시장치 | PVM-2703 | 0111127 | 20170227 | NIHONKOHDEN | (주)삼흥인터내셔날 | 일반 | 2 | 내자 | 김창진
50104-0005-03460 | 응급실 | 응급실 C1 | 환자 감시장치 | MX500 | DE35169939 | 20170321 | PHILIPS | 다우기기(주) | 일반 | 2 | 내자 | 김정일
50104-0005-03470 | 응급실 | 소생실1 | 환자 감시장치 | MX500 | DE35169941 | 20170321 | PHILIPS | 다우기기(주) | 일반 | 2 | 내자 | 김정일
50104-0005-03480 | 응급실 | 소생실2 | 환자 감시장치 | MX500 | DE35169936 | 20170321 | PHILIPS | 다우기기(주) | 일반 | 2 | 내자 | 김정일
50104-0005-03490 | 응급실 | 응급실 C2 | 환자 감시장치 | MX500 | DE35169940 | 20170321 | PHILIPS | 다우기기(주) | 일반 | 2 | 내자 | 김정일
50104-0005-03500 | 응급실 | 응급실 C7 | 환자 감시장치 | MX500 | DE35169945 | 20170321 | PHILIPS | 다우기기(주) | 일반 | 2 | 내자 | 김정일
50104-0005-03510 | 응급실 | 응급실 C16 | 환자 감시장치 | MX500 | DE35169943 | 20170321 | PHILIPS | 다우기기(주) | 일반 | 2 | 내자 | 김정일
50104-0005-03520 | 응급실 | 응급실 C15 | 환자 감시장치 | MX500 | DE35169944 | 20170321 | PHILIPS | 다우기기(주) | 일반 | 2 | 내자 | 김정일
50104-0005-03530 | 응급실 | 응급실 C8 | 환자 감시장치 | MX500 | DE35169942 | 20170321 | PHILIPS | 다우기기(주) | 일반 | 2 | 내자 | 김정일
50104-0005-03540 | 응급실 | 응급실 C9 | 환자 감시장치 | MX500 | DE35169937 | 20170321 | PHILIPS | 다우기기(주) | 일반 | 2 | 내자 | 김정일
50104-0005-03550 | 응급실 | 응급실 C3 | 환자 감시장치 | MX450 | DE35170029 | 20170321 | PHILIPS | 다우기기(주) | 일반 | 2 | 내자 | 김정일
50104-0005-03560 | 응급실 | 응급실 C4 | 환자 감시장치 | MX450 | DE35170021 | 20170321 | PHILIPS | 다우기기(주) | 일반 | 2 | 내자 | 김정일
50104-0005-03570 | 응급실 | 응급실 C5 | 환자 감시장치 | MX450 | DE35170035 | 20170321 | PHILIPS | 다우기기(주) | 일반 | 2 | 내자 | 김정일
50104-0005-03580 | 응급실 | 응급실 C6 | 환자 감시장치 | MX450 | DE35170045 | 20170321 | PHILIPS | 다우기기(주) | 일반 | 2 | 내자 | 김정일
50104-0005-03590 | 응급실 | 응급실 C11 | 환자 감시장치 | MX450 | DE35170025 | 20170321 | PHILIPS | 다우기기(주) | 일반 | 2 | 내자 | 김정일
50104-0005-03600 | 응급실 | 응급실 C12 | 환자 감시장치 | MX450 | DE35170022 | 20170321 | PHILIPS | 다우기기(주) | 일반 | 2 | 내자 | 김정일
50104-0005-03610 | 응급실 | 응급실 C14 | 환자 감시장치 | MX450 | DE35170047 | 20170321 | PHILIPS | 다우기기(주) | 일반 | 2 | 내자 | 김정일
50104-0005-03620 | 응급실 | 응급실 C13 | 환자 감시장치 | MX450 | DE35170024 | 20170321 | PHILIPS | 다우기기(주) | 일반 | 2 | 내자 | 김정일
50104-0005-03630 | 응급실 | 일반응급E1 | 환자 감시장치 | MX450 | DE35170023 | 20170321 | PHILIPS | 다우기기(주) | 일반 | 2 | 내자 | 김정일
50104-0005-03640 | 응급실 | 일반응급E6 | 환자 감시장치 | MX450 | DE35170036 | 20170321 | PHILIPS | 다우기기(주) | 일반 | 2 | 내자 | 김정일
50104-0005-03650 | 응급실 | 일반응급E7 | 환자 감시장치 | MX450 | DE35170030 | 20170321 | PHILIPS | 다우기기(주) | 일반 | 2 | 내자 | 김정일
50104-0005-03660 | 응급실 | 처치실 | 환자 감시장치(이동형) | MX450 | DE35170048 | 20170321 | PHILIPS | 다우기기(주) | 일반 | 2 | 내자 | 김정일
50104-0005-03670 | 응급실 | 소아응급P1 | 환자 감시장치 | MX450 | DE35170018 | 20170321 | PHILIPS | 다우기기(주) | 일반 | 2 | 내자 | 김정일
50104-0005-03680 | 응급실 | 소아응급P2 | 환자 감시장치 | MX450 | DE35170019 | 20170321 | PHILIPS | 다우기기(주) | 일반 | 2 | 내자 | 김정일
50104-0005-03690 | 응급실 | 소아응급P3 | 환자 감시장치 | MX450 | DE35170020 | 20170321 | PHILIPS | 다우기기(주) | 일반 | 2 | 내자 | 김정일
50104-0005-03700 | 응급실 | 소아응급P4 | 환자 감시장치 | MX450 | DE35170026 | 20170321 | PHILIPS | 다우기기(주) | 일반 | 2 | 내자 | 김정일
50104-0005-03710 | 응급실 | 소아응급P5 | 환자 감시장치 | MX450 | DE35170028 | 20170321 | PHILIPS | 다우기기(주) | 일반 | 2 | 내자 | 김정일
50104-0005-03720 | 응급실 | 소아응급P6 | 환자 감시장치 | MX450 | DE35170031 | 20170321 | PHILIPS | 다우기기(주) | 일반 | 2 | 내자 | 김정일
50104-0005-03730 | 응급실 | 소아응급P7 | 환자 감시장치 | MX450 | DE35179905 | 20170321 | PHILIPS | 다우기기(주) | 일반 | 2 | 내자 | 김정일
50104-0005-03740 | 응급실 | 소아응급P8 | 환자 감시장치 | MX450 | DE35170037 | 20170321 | PHILIPS | 다우기기(주) | 일반 | 2 | 내자 | 김정일
50104-0005-03750 | 응급실 | 음압격리I1 | 환자 감시장치 | MX450 | DE35170038 | 20170321 | PHILIPS | 다우기기(주) | 일반 | 2 | 내자 | 김정일
50104-0005-03760 | 응급실 | 음압격리I2 | 환자 감시장치 | MX450 | DE35176203 | 20170321 | PHILIPS | 다우기기(주) | 일반 | 2 | 내자 | 김정일
50104-0005-03770 | 응급실 | 일반격리I3 | 환자 감시장치 | MX450 | DE35170040 | 20170321 | PHILIPS | 다우기기(주) | 일반 | 2 | 내자 | 김정일
50104-0005-03780 | 응급실 | 일반격리I4 | 환자 감시장치 | MX450 | DE35170042 | 20170321 | PHILIPS | 다우기기(주) | 일반 | 2 | 내자 | 김정일
50104-0005-03790 | 응급실 | 일반격리I5 | 환자 감시장치 | MX450 | DE35170043 | 20170321 | PHILIPS | 다우기기(주) | 일반 | 2 | 내자 | 김정일
50104-0005-03800 | 응급실 | 환자분류소 | 환자 감시장치 | MX450 | DE35170044 | 20170321 | PHILIPS | 다우기기(주) | 일반 | 2 | 내자 | 김정일
50104-0005-03810 | 응급실 | 관찰실 | 환자 감시장치 | MX450 | DE35170046 | 20170321 | PHILIPS | 다우기기(주) | 일반 | 2 | 내자 | 김정일
50104-0005-03820 | 응급실 | 중증응급스테이션 | 환자 감시장치(중앙) | M3150 | 5629A12206 | 20170321 | PHILIPS | 다우기기(주) | 일반 | 2 | 내자 | 김정일
50104-0005-03830 | 응급실 | 소아응급스테이션 | 환자 감시장치(중앙) | M3150 | 5629A12204 | 20170321 | PHILIPS | 다우기기(주) | 일반 | 2 | 내자 | 김정일
50104-0005-03840 | 응급실 | 감염응급스테이션 | 환자 감시장치(중앙) | M3150 | 5629A12209 | 20170321 | PHILIPS | 다우기기(주) | 일반 | 2 | 내자 | 김정일
50104-0005-03850 | 마취통증의학과 | 수술실 13R | 환자 감시장치 | MX700 | DE58547406 | 20170427 | PHILIPS | 다우기기(주) | 일반 | 2 | 내자 | 김정일
50104-0005-03860 | S-ICU | S-ICU 공용 | 환자 감시장치 | BSM-6701 | 04912 | 20170712 | NIHONKOHDEN | (주)삼흥인터내셔날 | 일반 | 2 | 내자 | 김정일
50104-0005-03870 | 인공신장실 | 인공신장실내 공용 | 환자 감시장치 | PVM-2703 | 0109002 | 20170809 | NIHONKOHDEN | (주)삼흥인터내셔날 | 일반 | 2 | 내자 | 김정일
50104-0005-03880 | 마취통증의학과 | 수술실11R | 환자 감시장치 | MX700 | DE58550527 | 20171212 | PHILIPS | 다우기기(주) | 일반 | 2 | 내자 | 김정일
50104-0005-03890 | 마취통증의학과 | 수술실 12R | 환자 감시장치 | MX700 | DE58550519 | 20171212 | PHILIPS | 다우기기(주) | 일반 | 2 | 내자 | 김정일
50104-0005-03900 | 92병동(간병통합) | 92병동 | 환자 감시장치 | PVM-2703 | 0114447 | 20180331 | NIHONKOHDEN | (주)삼흥인터내셔날 | 일반 | 2 | 내자 | 김창진
50104-0005-03910 | 영상의학과 | 본관초음파실 공용 | 환자 감시장치 | PVM-2703 | 01134 | 20180710 | NIHONKOHDEN | (주)삼흥인터내셔날 | 일반 | 2 | 내자 | 김정일
50104-0005-03920 | S-ICU | S-ICU A1 | 환자 감시장치 | MX450 | DE351C4170 | 20180731 | PHILIPS | 다우기기(주) | 일반 | 2 | 내자 | 김정일
50104-0005-03930 | S-ICU | S-ICU A5 | 환자 감시장치 | MX450 | DE351C4176 | 20180731 | PHILIPS | 다우기기(주) | 일반 | 2 | 내자 | 김정일
50104-0005-03940 | S-ICU | S-ICU A3 | 환자 감시장치 | MX450 | DE351C4158 | 20180731 | PHILIPS | 다우기기(주) | 일반 | 2 | 내자 | 김정일
50104-0005-03950 | S-ICU | S-ICU A4 | 환자 감시장치 | MX450 | DE351C4168 | 20180731 | PHILIPS | 다우기기(주) | 일반 | 2 | 내자 | 김정일
50104-0005-03960 | S-ICU | S-ICU A2 | 환자 감시장치 | MX450 | DE351C4173 | 20180731 | PHILIPS | 다우기기(주) | 일반 | 2 | 내자 | 김정일
50104-0005-03970 | S-ICU | S-ICU A6 | 환자 감시장치 | MX450 | DE351C4169 | 20180731 | PHILIPS | 다우기기(주) | 일반 | 2 | 내자 | 김정일
50104-0005-03980 | S-ICU | S-ICU A7 | 환자 감시장치 | MX450 | DE351C4160 | 20180731 | PHILIPS | 다우기기(주) | 일반 | 2 | 내자 | 김정일
50104-0005-03990 | S-ICU | S-ICU A8 | 환자 감시장치 | MX450 | DE351C4175 | 20180731 | PHILIPS | 다우기기(주) | 일반 | 2 | 내자 | 김정일
50104-0005-04000 | S-ICU | S-ICU A9 | 환자 감시장치 | MX450 | DE351C4167 | 20180731 | PHILIPS | 다우기기(주) | 일반 | 2 | 내자 | 김정일
50104-0005-04010 | S-ICU | S-ICU A10 | 환자 감시장치 | MX450 | DE351C4161 | 20180731 | PHILIPS | 다우기기(주) | 일반 | 2 | 내자 | 김정일
50104-0005-04020 | S-ICU | S-ICU B1 | 환자 감시장치 | MX450 | DE351C4162 | 20180731 | PHILIPS | 다우기기(주) | 일반 | 2 | 내자 | 김정일
50104-0005-04030 | S-ICU | S-ICU B2 | 환자 감시장치 | MX450 | DE351C4165 | 20180731 | PHILIPS | 다우기기(주) | 일반 | 2 | 내자 | 김정일
50104-0005-04040 | S-ICU | S-ICU B3 | 환자 감시장치 | MX450 | DE351C4174 | 20180731 | PHILIPS | 다우기기(주) | 일반 | 2 | 내자 | 김정일
50104-0005-04050 | S-ICU | S-ICU B4 | 환자 감시장치 | MX450 | DE351C4164 | 20180731 | PHILIPS | 다우기기(주) | 일반 | 2 | 내자 | 김정일
50104-0005-04060 | S-ICU | S-ICU B5 | 환자 감시장치 | MX450 | DE351C4177 | 20180731 | PHILIPS | 다우기기(주) | 일반 | 2 | 내자 | 김정일
50104-0005-04070 | S-ICU | S-ICU B6 | 환자 감시장치 | MX450 | DE351C4171 | 20180731 | PHILIPS | 다우기기(주) | 일반 | 2 | 내자 | 김정일
50104-0005-04080 | S-ICU | S-ICU B7 | 환자 감시장치 | MX450 | DE351C4172 | 20180731 | PHILIPS | 다우기기(주) | 일반 | 2 | 내자 | 김정일
50104-0005-04090 | S-ICU | S-ICU B8 | 환자 감시장치 | MX450 | DE351C4166 | 20180731 | PHILIPS | 다우기기(주) | 일반 | 2 | 내자 | 김정일
50104-0005-04100 | S-ICU | S-ICU B9 | 환자 감시장치 | MX450 | DE351C4157 | 20180731 | PHILIPS | 다우기기(주) | 일반 | 2 | 내자 | 김정일
50104-0005-04110 | S-ICU | S-ICU B10 | 환자 감시장치 | MX450 | DE351C4163 | 20180731 | PHILIPS | 다우기기(주) | 일반 | 2 | 내자 | 김정일
50104-0005-04120 | S-ICU | S-ICU 간호 스테이션 | 환자 감시장치(중앙) | M3150 | US43329596 | 20180731 | PHILIPS | 다우기기(주) | 일반 | 2 | 내자 | 김정일
50104-0005-04130 | 81병동(간병통합) | 81병동 | 환자 감시장치 | PVM-2701 | 0127131 | 20190311 | NIHONKOHDEN | (주)삼흥인터내셔날 | 일반 | 2 | 내자 | 김창진
50104-0005-04140 | 직업환경의학과 | 내시경2번방 | 환자 감시장치 | BSM-3562 | 23960 | 20190314 | NIHONKOHDEN | (주)삼흥인터내셔날 | 일반 | 2 | 내자 | 김창진
50104-0005-04150 | 직업환경의학과 | 내시경3번방 | 환자 감시장치 | BSM-3562 | 23961 | 20190314 | NIHONKOHDEN | (주)삼흥인터내셔날 | 일반 | 2 | 내자 | 김창진
50104-0005-04160 | 직업환경의학과 | 내시경회복실 | 환자 감시장치 | BSM-3562 | 23963 | 20190314 | NIHONKOHDEN | (주)삼흥인터내셔날 | 일반 | 2 | 내자 | 김창진
50104-0005-04170 | 직업환경의학과 | 내시경회복실 | 환자 감시장치 | BSM-3562 | 23964 | 20190314 | NIHONKOHDEN | (주)삼흥인터내셔날 | 일반 | 2 | 내자 | 김창진
50104-0005-04180 | 92병동(간병통합) | 92병동 공용 | 환자 감시장치 | PVM-2703 | 01357 | 20190417 | NIHONKOHDEN | (주)삼흥인터내셔날 | 일반 | 2 | 내자 | 김창진
50104-0005-04190 | 43병동 | 43병동 공용 | 환자 감시장치 | CM10 | CN62640548 | 20190430 | PHILIPS | 다우기기(주) | 일반 | 2 | 내자 | 김창진
50104-0005-04200 | 영상의학과 | CT준비실 | 환자 감시장치 | BSM-6301 | 08890 | 20190422 | NIHONKOHDEN | (주)삼흥인터내셔날 | 일반 | 2 | 내자 | 김정일
50104-0005-04220 | 마취통증의학과 | 마취과 내 통증시술실 | 환자 감시장치 | MX450 | DE671F8032 | 20190628 | PHILIPS | 다우기기(주) | 일반 | 2 | 내자 | 김정일
50104-0005-04230 | 마취통증의학과 | 마취과 공용 | 기관지 내시경 | LF-DP | 2937049 | 20190704 | OLYMPUS | 남북메디칼(주) | 일반 | 2 | 내자 | 김정일
50104-0005-04240 | 분만실 | 분만실공용 | 환자 감시장치 | PVM-2703 | 01354 | 20190723 | NIHONKOHDEN | (주)삼흥인터내셔날 | 일반 | 2 | 내자 | 김정일
50104-0005-04250 | 분만실 | 분만실공용 | 환자 감시장치 | PVM-2703 | 01356 | 20190723 | NIHONKOHDEN | (주)삼흥인터내셔날 | 일반 | 2 | 내자 | 김정일
50104-0005-04260 | 91병동(간병통합) | 91병동 | 환자 감시장치 | PVM-2703 | 01359 | 20190723 | NIHONKOHDEN | (주)삼흥인터내셔날 | 일반 | 2 | 내자 | 김창진
50104-0005-04270 | 91병동(간병통합) | 간병통합1병동 | 환자 감시장치 | PVM-2703 | 01355 | 20200131 | NIHONKOHDEN | (주)삼흥인터내셔날 | 일반 | 2 | 내자 | 김창진
50104-0005-04280 | 소화내시경실 | 회복실 공용 | 환자 감시장치 | PVM-2703 | 01465 | 20200309 | NIHONKOHDEN | (주)삼흥인터내셔날 | 일반 | 2 | 내자 | 김정일
50104-0005-04290 | 소화내시경실 | 소화내시경실 | 환자 감시장치 | PVM-2703 | 01463 | 20200309 | NIHONKOHDEN | (주)삼흥인터내셔날 | 일반 | 2 | 내자 | 김정일
50104-0005-04300 | 소화내시경실 | 소화내시경실 | 환자 감시장치 | PVM-2703 | 01466 | 20200309 | NIHONKOHDEN | (주)삼흥인터내셔날 | 일반 | 2 | 내자 | 김정일
50104-0005-04310 | 소화내시경실 | 소화내시경실 | 환자 감시장치 | PVM-2703 | 01464 | 20200309 | NIHONKOHDEN | (주)삼흥인터내셔날 | 일반 | 2 | 내자 | 김정일
50104-0005-04320 | 응급중환자실 | 응급중환자실공용 | 환자 감시장치(이동형) | MX100 | DE69493706 | 20200514 | PHILIPS | 다우기기(주) | 일반 | 2 | 내자 | 김정일
50104-0005-04330 | 응급의학과 | 재난지원의료차량 | 환자 감시장치 | M30 | 430962000027 | 20200910 | MEDIANA | 아가페물산 | 일반 | 2 | 정부 | 김정일
50104-0005-04340 | 응급의학과 | 재난지원의료차량 | 환자 감시장치 | M30 | 430962000033 | 20200910 | MEDIANA | 아가페물산 | 일반 | 2 | 정부 | 김정일
50104-0005-04350 | 종합건진파트 | 회복실,21번 | 환자 감시장치 | BSM-3562 | 29055 | 20200926 | NIHONKOHDEN | (주)삼흥인터내셔날 | 일반 | 2 | 내자 | 윤종부
50104-0005-04360 | 종합건진파트 | 회복실,25번 | 환자 감시장치 | BSM-3562 | 29076 | 20200926 | NIHONKOHDEN | (주)삼흥인터내셔날 | 일반 | 2 | 내자 | 윤종부
50104-0005-04370 | 종합건진파트 | 회복실,27번 | 환자 감시장치 | BSM-3562 | 29042 | 20200926 | NIHONKOHDEN | (주)삼흥인터내셔날 | 일반 | 2 | 내자 | 윤종부
50104-0005-04380 | 종합건진파트 | 회복실,22번 | 환자 감시장치 | BSM-3562 | 29074 | 20200926 | NIHONKOHDEN | (주)삼흥인터내셔날 | 일반 | 2 | 내자 | 윤종부
50104-0005-04390 | 종합건진파트 | 회복실(카트형) | 환자 감시장치 | BSM-1763 | 05891 | 20200926 | NIHONKOHDEN | (주)삼흥인터내셔날 | 일반 | 2 | 내자 | 윤종부
50104-0005-04400 | 63병동 | 63병동 공용 | 환자 감시장치 | CM100 | CN92380577 | 20201024 | PHILIPS | 다우기기(주) | 일반 | 2 | 내자 | 김창진
50104-0005-04410 | 63병동 | 63병동 | 환자 감시장치 | CM100 | CN92380578 | 20201024 | PHILIPS | 다우기기(주) | 일반 | 2 | 내자 | 김창진
50104-0005-04420 | 92병동(간병통합) | 92병동 공용 | 환자 감시장치 | PVM-2703 | 01978 | 20201030 | NIHONKOHDEN | (주)삼흥인터내셔날 | 일반 | 2 | 내자 | 김창진
50104-0005-04430 | 기관지내시경실 | 기관지 내시경실 공용 | 환자 감시장치 | PVM-2703 | 01980 | 20201030 | NIHONKOHDEN | (주)삼흥인터내셔날 | 일반 | 2 | 내자 | 김정일
50104-0005-04440 | 소화내시경실 | 내시경 6번방 | 환자 감시장치 | PVM-2703 | 01979 | 20201030 | NIHONKOHDEN | (주)삼흥인터내셔날 | 일반 | 2 | 내자 | 김정일
50104-0005-04450 | 82병동(간병통합) | 82병동 공용 | 환자 감시장치 | PVM-2703 | 01462 | 20201123 | NIHONKOHDEN | (주)삼흥인터내셔날 | 일반 | 2 | 내자 | 김창진
50104-0005-04460 | 82병동(간병통합) | 82병동 | 환자 감시장치 | PVM-2703 | 01981 | 20201123 | NIHONKOHDEN | (주)삼흥인터내셔날 | 일반 | 2 | 내자 | 김창진
50104-0005-04470 | 응급실 | 응급구역 | 환자 감시장치 | MX450 | DE671L4753 | 20201130 | PHILIPS | 다우기기(주) | 일반 | 2 | 내자 | 김정일
50104-0005-04480 | 응급실 | 응급구역 | 환자 감시장치 | MX450 | DE671R8601 | 20210215 | PHILIPS | 다우기기(주) | 일반 | 2 | 내자 | 김정일
50104-0005-04490 | 81병동(간병통합) | 81병동 | 환자 감시장치 | MX40 | DE156J9632 | 20210210 | PHILIPS | 다우기기(주) | 일반 | 2 | 내자 | 김창진
50104-0005-04500 | 81병동(간병통합) | 81병동 | 환자 감시장치 | MX40 | DE156J9627 | 20210210 | PHILIPS | 다우기기(주) | 일반 | 2 | 내자 | 김창진
50104-0005-04510 | 81병동(간병통합) | 81병동 | 환자 감시장치 | MX40 | DE156J9619 | 20210210 | PHILIPS | 다우기기(주) | 일반 | 2 | 내자 | 김창진
50104-0005-04520 | 81병동(간병통합) | 81병동 | 환자 감시장치 | MX40 | DE156J9625 | 20210210 | PHILIPS | 다우기기(주) | 일반 | 2 | 내자 | 김창진
50104-0005-04530 | 81병동(간병통합) | 81병동 | 환자 감시장치 | MX40 | US156M3746 | 20210210 | PHILIPS | 다우기기(주) | 일반 | 2 | 내자 | 김창진
50104-0005-04540 | 81병동(간병통합) | 81병동 | 환자 감시장치 | MX40 | DE156J9629 | 20210210 | PHILIPS | 다우기기(주) | 일반 | 2 | 내자 | 김창진
50104-0005-04550 | 81병동(간병통합) | 81병동 | 환자 감시장치(중앙) | PIC IX | US43388970 | 20210210 | PHILIPS | 다우기기(주) | 일반 | 2 | 내자 | 김창진
50104-0005-04560 | 응급실 | 응급구역 | 환자 감시장치 | MX450 | DE671T1215 | 20210215 | PHILIPS | 다우기기(주) | 일반 | 2 | 내자 | 김정일
50104-0005-04570 | 직업환경의학과 | 회복실 | 환자 감시장치 | BSM-3562 | 29062 | 20210530 | NIHONKOHDEN | (주)삼흥인터내셔날 | 일반 | 2 | 내자 | 김창진
50104-0005-04580 | 51병동 | 51병동 | 환자 감시장치 | PVM-4763 | 04534 | 20210716 | NIHONKOHDEN | (주)삼흥인터내셔날 | 일반 | 2 | 내자 | 김창진
50104-0005-04590 | 62병동(간병통합) | 62병동 | 환자 감시장치 | PVM-4763 | 04535 | 20210716 | NIHONKOHDEN | (주)삼흥인터내셔날 | 일반 | 2 | 내자 | 김창진
50104-0005-04600 | 72병동(간병통합) | 간병통합3병동 | 환자 감시장치 | PVM-4763 | 04536 | 20210716 | NIHONKOHDEN | (주)삼흥인터내셔날 | 일반 | 2 | 내자 | 김창진
50104-0005-04610 | 71병동(간병통합) | 간병통합2병동 | 환자 감시장치 | PVM-4763 | 04537 | 20210716 | NIHONKOHDEN | (주)삼흥인터내셔날 | 일반 | 2 | 내자 | 김창진
50104-0005-04620 | 핵의학과 | 핵의학과 | 환자 감시장치 | PVM-4763 | 04538 | 20210716 | NIHONKOHDEN | (주)삼흥인터내셔날 | 일반 | 2 | 내자 | 윤종부
50104-0005-04630 | 종합건진파트 | 회복실,23번 | 환자 감시장치 | BSM-3562 | 34921 | 20210716 | NIHONKOHDEN | (주)삼흥인터내셔날 | 일반 | 2 | 내자 | 윤종부
50104-0005-04640 | 종합건진파트 | 회복실,26번 | 환자 감시장치 | BSM-3562 | 34922 | 20210716 | NIHONKOHDEN | (주)삼흥인터내셔날 | 일반 | 2 | 내자 | 윤종부
50104-0005-04650 | 종합건진파트 | 회복실,24번 | 환자 감시장치 | BSM-3562 | 34932 | 20210716 | NIHONKOHDEN | (주)삼흥인터내셔날 | 일반 | 2 | 내자 | 윤종부
50104-0005-04660 | N-ICU | C-7 | 환자 감시장치 | MX500 | DE671V0002 | 20210729 | PHILIPS | 다우기기(주) | 일반 | 2 | 내자 | 김정일
50104-0005-04670 | N-ICU | C-6 | 환자 감시장치 | MX500 | DE671V0005 | 20210729 | PHILIPS | 다우기기(주) | 일반 | 2 | 내자 | 김정일
50104-0005-04680 | N-ICU | C-5 | 환자 감시장치 | MX500 | DE671V0010 | 20210729 | PHILIPS | 다우기기(주) | 일반 | 2 | 내자 | 김정일
50104-0005-04690 | N-ICU | C-3 | 환자 감시장치 | MX500 | DE671V0004 | 20210729 | PHILIPS | 다우기기(주) | 일반 | 2 | 내자 | 김정일
50104-0005-04700 | N-ICU | C-2 | 환자 감시장치 | MX500 | DE671V0006 | 20210729 | PHILIPS | 다우기기(주) | 일반 | 2 | 내자 | 김정일
50104-0005-04710 | N-ICU | N-ICU공용(스탠드형) | 환자 감시장치 | MX500 | DE671U9997 | 20210729 | PHILIPS | 다우기기(주) | 일반 | 2 | 내자 | 김정일
50104-0005-04720 | N-ICU | N-ICU공용(스탠드형) | 환자 감시장치 | MX500 | DE671V0008 | 20210729 | PHILIPS | 다우기기(주) | 일반 | 2 | 내자 | 김정일
50104-0005-04730 | N-ICU | N-ICU공용(스탠드형) | 환자 감시장치 | MX500 | DE671V0000 | 20210729 | PHILIPS | 다우기기(주) | 일반 | 2 | 내자 | 김정일
50104-0005-04740 | N-ICU | N-ICU공용(스탠드형) | 환자 감시장치 | MX500 | DE671V0001 | 20210729 | PHILIPS | 다우기기(주) | 일반 | 2 | 내자 | 김정일
50104-0005-04750 | N-ICU | N-ICU공용(스탠드형) | 환자 감시장치 | MX500 | DE671U9998 | 20210729 | PHILIPS | 다우기기(주) | 일반 | 2 | 내자 | 김정일
50104-0005-04760 | N-ICU | N-ICU공용(스탠드형) | 환자 감시장치 | MX500 | DE671V0003 | 20210729 | PHILIPS | 다우기기(주) | 일반 | 2 | 내자 | 김정일
50104-0005-04770 | N-ICU | N-ICU공용(스탠드형) | 환자 감시장치 | MX500 | DE671V0007 | 20210729 | PHILIPS | 다우기기(주) | 일반 | 2 | 내자 | 김정일
50104-0005-04780 | N-ICU | C-1 | 환자 감시장치 | MX500 | DE671V0009 | 20210729 | PHILIPS | 다우기기(주) | 일반 | 2 | 내자 | 김정일
50104-0005-04790 | N-ICU | N-ICU공용(스탠드형) | 환자 감시장치 | X3 | DE694J8743 | 20210729 | PHILIPS | 다우기기(주) | 일반 | 2 | 내자 | 김정일
50104-0005-04800 | N-ICU | N-ICU공용(스탠드형) | 환자 감시장치 | X3 | DE694J8751 | 20210729 | PHILIPS | 다우기기(주) | 일반 | 2 | 내자 | 김정일
50104-0005-04810 | N-ICU | N-ICU공용(스탠드형) | 환자 감시장치 | X3 | DE694J9146 | 20210729 | PHILIPS | 다우기기(주) | 일반 | 2 | 내자 | 김정일
50104-0005-04820 | 61병동(간병통합) | 61병동 | 환자 감시장치 | PVM-4763 | 05217 | 20210909 | NIHONKOHDEN | (주)삼흥인터내셔날 | 일반 | 2 | 내자 | 김창진
50104-0005-04830 | 71병동(간병통합) | 간병통합2병동 | 환자 감시장치 | PVM-4763 | 05222 | 20210909 | NIHONKOHDEN | (주)삼흥인터내셔날 | 일반 | 2 | 내자 | 김창진
50104-0005-04840 | 72병동(간병통합) | 간병통합3병동 | 환자 감시장치 | PVM-4763 | 05232 | 20210909 | NIHONKOHDEN | (주)삼흥인터내셔날 | 일반 | 2 | 내자 | 김창진
50104-0005-04850 | 91병동(간병통합) | 간병통합1병동 | 환자 감시장치 | PVM-4763 | 05239 | 20210909 | NIHONKOHDEN | (주)삼흥인터내셔날 | 일반 | 2 | 내자 | 김창진
50104-0005-04860 | 응급실 | 일반응급 공용 | 환자 감시장치 | MX450 | DE671V4766 | 20210915 | PHILIPS | 다우기기(주) | 일반 | 2 | 내자 | 김정일
50104-0005-04870 | 81병동(간병통합) | 81병동 | 환자 감시장치 | MX450 | DE758Y8018 | 20220629 | PHILIPS | 다우기기(주) | 일반 | 2 | 내자 | 김창진
50104-0005-04880 | 81병동(간병통합) | 81병동 | 환자 감시장치 | MX450 | DE758Y8019 | 20220629 | PHILIPS | 다우기기(주) | 일반 | 2 | 내자 | 김창진
50104-0005-04890 | 81병동(간병통합) | 81병동 | 환자 감시장치 | MX450 | DE758Y8020 | 20220629 | PHILIPS | 다우기기(주) | 일반 | 2 | 내자 | 김창진
50104-0005-04900 | 81병동(간병통합) | 81병동 | 환자 감시장치 | MX450 | DE758Y8021 | 20220629 | PHILIPS | 다우기기(주) | 일반 | 2 | 내자 | 김창진
50104-0005-04910 | 53병동 | 53병동(ICU) | 환자 감시장치(중앙) | INTELLIVUE IX | US433E4726 | 20220629 | PHILIPS | 다우기기(주) | 일반 | 2 | 내자 | 김창진
50104-0005-04920 | 61병동(간병통합) | 61병동 | 환자 감시장치 | CM120 | CN12012568 | 20220629 | PHILIPS | 다우기기(주) | 일반 | 2 | 내자 | 김창진
50104-0005-04930 | 61병동(간병통합) | 61병동 | 환자 감시장치 | CM120 | CN12012567 | 20220629 | PHILIPS | 다우기기(주) | 일반 | 2 | 내자 | 김창진
50104-0005-04940 | 61병동(간병통합) | 61병동 | 환자 감시장치 | CM120 | CN12012566 | 20220629 | PHILIPS | 다우기기(주) | 일반 | 2 | 내자 | 김창진
50104-0005-04950 | 43병동 | 43병동 | 환자 감시장치 | CM120 | CN12016390 | 20220629 | PHILIPS | 다우기기(주) | 일반 | 2 | 내자 | 김창진
50104-0005-04960 | 51병동 | 51병동 | 환자 감시장치 | CM120 | CN12016391 | 20220629 | PHILIPS | 다우기기(주) | 일반 | 2 | 내자 | 김창진
50104-0005-04970 | 82병동(간병통합) | 82병동 | 환자 감시장치 | CM120 | CN12016392 | 20220629 | PHILIPS | 다우기기(주) | 일반 | 2 | 내자 | 김창진
50104-0005-04980 | 82병동(간병통합) | 82병동 | 환자 감시장치 | CM120 | CN12016393 | 20220629 | PHILIPS | 다우기기(주) | 일반 | 2 | 내자 | 김창진
50104-0005-04990 | 82병동(간병통합) | 82병동 | 환자 감시장치 | CM120 | CN12016394 | 20220629 | PHILIPS | 다우기기(주) | 일반 | 2 | 내자 | 김창진
50104-0005-05000 | 82병동(간병통합) | 82병동 | 환자 감시장치 | CM120 | CN12016395 | 20220629 | PHILIPS | 다우기기(주) | 일반 | 2 | 내자 | 김창진
50104-0005-05010 | 92병동(간병통합) | 92병동 | 환자 감시장치 | CM120 | CN12016396 | 20220629 | PHILIPS | 다우기기(주) | 일반 | 2 | 내자 | 김창진
50104-0005-05020 | 92병동(간병통합) | 92병동 | 환자 감시장치 | CM120 | CN12016397 | 20220629 | PHILIPS | 다우기기(주) | 일반 | 2 | 내자 | 김창진
50104-0005-05030 | 81병동(간병통합) | 81병동 | 환자 감시장치 | PVM-4763 | 08412 | 20221016 | NIHONKOHDEN | (주)삼흥인터내셔날 | 일반 | 2 | 내자 | 김창진
50104-0005-05040 | 신속대응진료실 | 신속대응진료실 | 환자 감시장치 | X3 | DE752R1739 | 20221029 | PHILIPS | 다우기기(주) | 일반 | 2 | 내자 | 윤종부
50104-0005-05050 | 종합건진파트 | 회복실,32번 | 환자 감시장치 | BSM-3562 | 38430 | 20221107 | NIHONKOHDEN | (주)삼흥인터내셔날 | 일반 | 2 | 내자 | 윤종부
50104-0005-05060 | 종합건진파트 | 회복실,34번 | 환자 감시장치 | BSM-3562 | 38431 | 20221107 | NIHONKOHDEN | (주)삼흥인터내셔날 | 일반 | 2 | 내자 | 윤종부
50104-0005-05070 | 종합건진파트 | 회복실,33번 | 환자 감시장치 | BSM-3562 | 38449 | 20221107 | NIHONKOHDEN | (주)삼흥인터내셔날 | 일반 | 2 | 내자 | 윤종부
50104-0005-05080 | 종합건진파트 | 회복실,30번 | 환자 감시장치 | BSM-3562 | 38458 | 20221107 | NIHONKOHDEN | (주)삼흥인터내셔날 | 일반 | 2 | 내자 | 윤종부
50104-0005-05090 | 종합건진파트 | 회복실,31번 | 환자 감시장치 | BSM-3562 | 38466 | 20221107 | NIHONKOHDEN | (주)삼흥인터내셔날 | 일반 | 2 | 내자 | 윤종부
50104-0005-05100 | 응급실 | 응급구역E5 | 환자 감시장치 | MX450 | DE7580AUVC | 20221224 | PHILIPS | 다우기기(주) | 일반 | 2 | 내자 | 김정일
50104-0005-05110 | 응급실 | 응급구역E4 | 환자 감시장치 | MX450 | DE7580AUVD | 20221224 | PHILIPS | 다우기기(주) | 일반 | 2 | 내자 | 김정일
50104-0005-05120 | 응급실 | 응급구역E10 | 환자 감시장치 | MX450 | DE7580AUVG | 20221224 | PHILIPS | 다우기기(주) | 일반 | 2 | 내자 | 김정일
50104-0005-05130 | 응급실 | 응급구역 | 환자 감시장치(중앙) | INTELLIVUE IX | US433E2292 | 20221224 | PHILIPS | 다우기기(주) | 일반 | 2 | 내자 | 김정일
50104-0005-05140 | 응급실 | 응급구역E11 | 환자 감시장치 | MX450 | DE7580AUVE | 20221224 | PHILIPS | 다우기기(주) | 일반 | 2 | 내자 | 김정일
50104-0005-05150 | 혈관조영파트 | 인터벤션2번방 | 환자 감시장치 | MX450 | DE7580ARAT | 20230214 | PHILIPS | 주식회사 필립스코리아 | 일반 | 2 | 내자 | 김정일
50104-0005-05160 | 마취통증의학과 | 회복실3 | 환자 감시장치 | MX450 | DE7580AUYN | 20230519 | PHILIPS | 다우기기(주) | 일반 | 2 | 내자 | 김정일
50104-0005-05170 | 마취통증의학과 | 회복실 | 환자 감시장치 | MX750 | DE71343046 | 20230519 | PHILIPS | 다우기기(주) | 일반 | 2 | 내자 | 김정일
50104-0005-05180 | 마취통증의학과 | 수술실10번방 | 환자 감시장치 | MX750 | DE71343037 | 20230519 | PHILIPS | 다우기기(주) | 일반 | 2 | 내자 | 김정일
50104-0005-05190 | 마취통증의학과 | 수술실 | 환자 감시장치 | MX750 | DE71343081 | 20230519 | PHILIPS | 다우기기(주) | 일반 | 2 | 내자 | 김정일
50104-0005-05200 | 마취통증의학과 | 수술실14R | 환자 감시장치 | MX750 | DE71343085 | 20230519 | PHILIPS | 다우기기(주) | 일반 | 2 | 내자 | 김정일
50104-0005-05210 | 심장혈관검사실 | 정보지원팀 서버실 | 환자 감시장치(서버) | Intellispace ECG | US12300908 | 20230512 | PHILIPS | 다우기기(주) | 일반 | 2 | 내자 | 김정일
50104-0005-05220 | 혈관조영파트 | 심혈관조영 공용 | 환자 감시장치(중앙) | PIC IX | US433M9889 | 20231101 | PHILIPS | 다우기기(주) | 일반 | 2 | 내자 | 김정일
50104-0005-05230 | M-ICU | M-ICU 공용 | 환자 감시장치(중앙) | INTELLIVUE IX | MXL9352QSD | 20231207 | PHILIPS | 다우기기(주) | 일반 | 2 | 내자 | 김정일
50104-0005-05240 | M-ICU | M-A-1 | 환자 감시장치 | MX550 | DE7580BPP7 | 20231207 | PHILIPS | 다우기기(주) | 일반 | 2 | 내자 | 김정일
50104-0005-05250 | M-ICU | M-A-3 | 환자 감시장치 | MX550 | DE7770C88P | 20231207 | PHILIPS | 다우기기(주) | 일반 | 2 | 내자 | 김정일
50104-0005-05260 | M-ICU | M-A-2 | 환자 감시장치 | MX550 | DE7770C88K | 20231207 | PHILIPS | 다우기기(주) | 일반 | 2 | 내자 | 김정일
50104-0005-05270 | M-ICU | M-A-4 | 환자 감시장치 | MX550 | DE7770C88R | 20231207 | PHILIPS | 다우기기(주) | 일반 | 2 | 내자 | 김정일
50104-0005-05280 | M-ICU | M-A-5 | 환자 감시장치 | MX550 | DE7770C88T | 20231207 | PHILIPS | 다우기기(주) | 일반 | 2 | 내자 | 김정일
50104-0005-05290 | M-ICU | M-A-6 | 환자 감시장치 | MX550 | DE7770C88U | 20231207 | PHILIPS | 다우기기(주) | 일반 | 2 | 내자 | 김정일
50104-0005-05300 | M-ICU | M-A-8 | 환자 감시장치 | MX550 | DE7770C88W | 20231207 | PHILIPS | 다우기기(주) | 일반 | 2 | 내자 | 김정일
50104-0005-05310 | M-ICU | M-A-7 | 환자 감시장치 | MX550 | DE7770C88V | 20231206 | PHILIPS | 다우기기(주) | 일반 | 2 | 내자 | 김정일
50104-0005-05320 | M-ICU | M-B-1 | 환자 감시장치 | MX550 | DE7770C88Y | 20231206 | PHILIPS | 다우기기(주) | 일반 | 2 | 내자 | 김정일
50104-0005-05330 | M-ICU | M-B-2 | 환자 감시장치 | MX550 | DE7770C88Z | 20231206 | PHILIPS | 다우기기(주) | 일반 | 2 | 내자 | 김정일
50104-0005-05340 | M-ICU | M-B-3 | 환자 감시장치 | MX550 | DE7770C890 | 20231207 | PHILIPS | 다우기기(주) | 일반 | 2 | 내자 | 김정일
50104-0005-05350 | M-ICU | M-B-4 | 환자 감시장치 | MX550 | DE7770C891 | 20231207 | PHILIPS | 다우기기(주) | 일반 | 2 | 내자 | 김정일
50104-0005-05360 | M-ICU | M-B-5 | 환자 감시장치 | MX550 | DE7770C892 | 20231207 | PHILIPS | 다우기기(주) | 일반 | 2 | 내자 | 김정일
50104-0005-05370 | M-ICU | M-B-6 | 환자 감시장치 | MX550 | DE7770C894 | 20231207 | PHILIPS | 다우기기(주) | 일반 | 2 | 내자 | 김정일
50104-0005-05380 | M-ICU | M-B-7 | 환자 감시장치 | MX550 | DE7770C895 | 20231207 | PHILIPS | 다우기기(주) | 일반 | 2 | 내자 | 김정일
50104-0005-05390 | M-ICU | M-C-1 | 환자 감시장치 | MX550 | DE7770C896 | 20231207 | PHILIPS | 다우기기(주) | 일반 | 2 | 내자 | 김정일
50104-0005-05400 | M-ICU | M-C-2 | 환자 감시장치 | MX550 | DE7770C897 | 20231207 | PHILIPS | 다우기기(주) | 일반 | 2 | 내자 | 김정일
50104-0005-05410 | M-ICU | M-C-3 | 환자 감시장치 | MX550 | DE7770C8A1 | 20231207 | PHILIPS | 다우기기(주) | 일반 | 2 | 내자 | 김정일
50104-0005-05420 | 마취통증의학과 | 수술실2R | 환자 감시장치 | MX750 | DE77658705 | 20231207 | PHILIPS | 다우기기(주) | 일반 | 2 | 내자 | 김정일
50104-0005-05430 | 마취통증의학과 | 수술실4R | 환자 감시장치 | MX750 | DE77658706 | 20231207 | PHILIPS | 다우기기(주) | 일반 | 2 | 내자 | 김정일
50104-0005-05440 | 응급중환자실 | 응급중환자실 공용 | 환자 감시장치 | X3 | DE761Y6484 | 20231207 | PHILIPS | 다우기기(주) | 일반 | 2 | 내자 | 김정일
50104-0005-05450 | 신경생리검사실 | 근전도검사실 | 환자 감시장치 | CM120 | CN12031556 | 20231207 | PHILIPS | 다우기기(주) | 일반 | 2 | 내자 | 윤종부
50104-0005-05460 | 재활치료팀 | 심장재활치료실 | 환자 감시장치 | GZ-130P | 00616 | 20231224 | NIHONKOHDEN | (주)엠엔디솔루션 | 일반 | 2 | 내자 | 김정일
50104-0005-05470 | 재활치료팀 | 심장재활치료실 | 환자 감시장치 | GZ-130P | 00580 | 20231224 | NIHONKOHDEN | (주)엠엔디솔루션 | 일반 | 2 | 내자 | 김정일
50104-0005-05480 | 재활치료팀 | 심장재활치료실 | 환자 감시장치 | GZ-130P | 00618 | 20231224 | NIHONKOHDEN | (주)엠엔디솔루션 | 일반 | 2 | 내자 | 김정일
50104-0005-05490 | 재활치료팀 | 심장재활치료실 | 환자 감시장치 | GZ-130P | 00577 | 20231224 | NIHONKOHDEN | (주)엠엔디솔루션 | 일반 | 2 | 내자 | 김정일
50104-0005-05500 | 재활치료팀 | 심장재활치료실 | 환자 감시장치(중앙) | CNS-9101 | 4CE313BS4D | 20231224 | NIHONKOHDEN | (주)엠엔디솔루션 | 일반 | 2 | 내자 | 김정일
50104-0005-05510 | 소화내시경실 | 검사실7번방 | 환자 감시장치 | BSM-3562 | 42370 | 20240201 | NIHONKOHDEN | (주)삼흥인터내셔날 | 일반 | 2 | 내자 | 김정일
50104-0005-05520 | 소화내시경실 | 소화내시경회복실12 | 환자 감시장치 | PVM-4763 | 09095 | 20240201 | NIHONKOHDEN | (주)삼흥인터내셔날 | 일반 | 2 | 내자 | 김정일
50104-0005-05530 | 소화내시경실 | 소화내시경회복실13 | 환자 감시장치 | PVM-4763 | 09098 | 20240201 | NIHONKOHDEN | (주)삼흥인터내셔날 | 일반 | 2 | 내자 | 김정일
50104-0005-05540 | 소화내시경실 | 소화내시경회복실14 | 환자 감시장치 | PVM-4763 | 09113 | 20240201 | NIHONKOHDEN | (주)삼흥인터내셔날 | 일반 | 2 | 내자 | 김정일
50104-0005-05550 | 소화내시경실 | 소화내시경회복실15 | 환자 감시장치 | PVM-4763 | 09123 | 20240201 | NIHONKOHDEN | (주)삼흥인터내셔날 | 일반 | 2 | 내자 | 김정일
50104-0005-05560 | 소화내시경실 | 소화내시경회복실16 | 환자 감시장치 | PVM-4763 | 09137 | 20240201 | NIHONKOHDEN | (주)삼흥인터내셔날 | 일반 | 2 | 내자 | 김정일
50104-0005-05570 | 91병동(간병통합) | 91병동 | 환자 감시장치 | PVM-4763 | 12105 | 20240426 | NIHONKOHDEN | (주)삼흥인터내셔날 | 일반 | 2 | 내자 | 김창진
50104-0005-05580 | 53병동 | 긴급치료병상 A01 | 환자 감시장치 | MX550 | DE7770DNWZ | 20241106 | PHILIPS | 다우기기(주) | 일반 | 2 | 정부 | 김창진
50104-0005-05590 | 53병동 | 긴급치료병상 A02 | 환자 감시장치 | MX550 | DE7770DNY7 | 20241106 | PHILIPS | 다우기기(주) | 일반 | 2 | 정부 | 김창진
50104-0005-05600 | 53병동 | 긴급치료병상 A12 | 환자 감시장치 | MX550 | DE7770DNWV | 20241106 | PHILIPS | 다우기기(주) | 일반 | 2 | 정부 | 김창진
50104-0005-05610 | 53병동 | 긴급치료병상 A11 | 환자 감시장치 | MX550 | DE7770DNY8 | 20241106 | PHILIPS | 다우기기(주) | 일반 | 2 | 정부 | 김창진
50104-0005-05620 | 53병동 | 긴급치료병상 A10 | 환자 감시장치 | MX550 | DE7770DNY5 | 20241106 | PHILIPS | 다우기기(주) | 일반 | 2 | 정부 | 김창진
50104-0005-05630 | 53병동 | 긴급치료병상 A08 | 환자 감시장치 | MX550 | DE7770DNY4 | 20241106 | PHILIPS | 다우기기(주) | 일반 | 2 | 정부 | 김창진
50104-0005-05640 | 53병동 | 긴급치료병상 A05 | 환자 감시장치 | MX550 | DE7770DNWT | 20241106 | PHILIPS | 다우기기(주) | 일반 | 2 | 정부 | 김창진
50104-0005-05650 | 53병동 | 긴급치료병상 A09 | 환자 감시장치 | MX550 | DE7770DNY9 | 20241106 | PHILIPS | 다우기기(주) | 일반 | 2 | 정부 | 김창진
50104-0005-05660 | 53병동 | 긴급치료병상 A06 | 환자 감시장치 | MX550 | DE7770DNWW | 20241106 | PHILIPS | 다우기기(주) | 일반 | 2 | 정부 | 김창진
50104-0005-05670 | 53병동 | 긴급치료병상 A07 | 환자 감시장치 | MX550 | DE7770DNWU | 20241106 | PHILIPS | 다우기기(주) | 일반 | 2 | 정부 | 김창진
50104-0005-05680 | 53병동 | 긴급치료병상 A03 | 환자 감시장치 | MX550 | DE7770DNY6 | 20241106 | PHILIPS | 다우기기(주) | 일반 | 2 | 정부 | 김창진
50104-0005-05690 | 53병동 | 긴급치료병상 A04 | 환자 감시장치 | MX550 | DE7770DNWY | 20241106 | PHILIPS | 다우기기(주) | 일반 | 2 | 정부 | 김창진
50104-0005-05700 | 53병동 | 긴급치료병상 | 환자 감시장치 | X3 | DE7840BDMC | 20241106 | PHILIPS | 다우기기(주) | 일반 | 2 | 정부 | 김창진
50104-0005-05710 | 53병동 | 긴급치료병상 | 환자 감시장치 | X3 | DE7840BDTB | 20241106 | PHILIPS | 다우기기(주) | 일반 | 2 | 정부 | 김창진
50104-0005-05720 | 53병동 | 긴급치료병상 메인스테이션 | 환자 감시장치(중앙) | PIC IX | US433H7437 | 20241106 | PHILIPS | 다우기기(주) | 일반 | 2 | 정부 | 김창진
50104-0005-05730 | 인공신장실 | 인공신장실내 공용 | 환자 감시장치 | PVM-4763 | 13894 | 20250123 | NIHONKOHDEN | (주)삼흥인터내셔날 | 일반 | 2 | 내자 | 김정일
50104-0005-05740 | 92병동(간병통합) | 92병동 | 환자 감시장치 | PVM-4763 | 13898 | 20250321 | NIHONKOHDEN | (주)삼흥인터내셔날 | 일반 | 2 | 내자 | 김창진
50104-0005-05750 | 62병동(간병통합) | 62병동(간병통합) | 환자 감시장치 | MX40 | US156V9546 | 20250627 | PHILIPS | 다우기기(주) | 일반 | 2 | 내자 | 김창진
50104-0005-05760 | 62병동(간병통합) | 62병동(간병통합) | 환자 감시장치 | MX40 | US156V9545 | 20250627 | PHILIPS | 다우기기(주) | 일반 | 2 | 내자 | 김창진
50104-0005-05770 | 62병동(간병통합) | 62병동(간병통합) | 환자 감시장치 | MX40 | US156V9544 | 20250627 | PHILIPS | 다우기기(주) | 일반 | 2 | 내자 | 김창진
50104-0005-05780 | 62병동(간병통합) | 62병동(간병통합) | 환자 감시장치 | MX40 | US156V9543 | 20250627 | PHILIPS | 다우기기(주) | 일반 | 2 | 내자 | 김창진
50104-0005-05790 | 62병동(간병통합) | 62병동(간병통합) | 환자 감시장치(중앙) | PIC IX | US433H7440 | 20250627 | PHILIPS | 다우기기(주) | 일반 | 2 | 내자 | 김창진
50104-0005-05800 | 92병동(간병통합) | 92병동 | 환자 감시장치 | PVM-4763 | 13900 | 20251214 | NIHONKOHDEN | (주)삼흥인터내셔날 | 일반 | 2 | 내자 | 김창진
50104-0005-05810 | 심장혈관검사실 | 심장혈관검사실 공용 | 환자 감시장치 | CM120 | CN12016402 | 20251227 | PHILIPS | 다우기기(주) | 일반 | 2 | 내자 | 김정일
50104-0005-05820 | 마취통증의학과 | 회복실 | 환자 감시장치 | MX550 | DE7770FFCT | 20251226 | PHILIPS | 다우기기(주) | 일반 | 2 | 내자 | 김정일
50104-0005-05830 | 마취통증의학과 | 마취통증의학과 | 환자 감시장치 | MX550 | DE7770FFCU | 20251226 | PHILIPS | 다우기기(주) | 일반 | 2 | 내자 | 김정일
50104-0005-05840 | 마취통증의학과 | 마취통증의학과 | 환자 감시장치 | MX550 | DE7770FFCV | 20251226 | PHILIPS | 다우기기(주) | 일반 | 2 | 내자 | 김정일
50104-0005-05850 | 마취통증의학과 | 마취통증의학과 | 환자 감시장치 | MX550 | DE7770FFCW | 20251226 | PHILIPS | 다우기기(주) | 일반 | 2 | 내자 | 김정일
50104-0005-05860 | 마취통증의학과 | 마취통증의학과 | 환자 감시장치 | MX550 | DE7770FFCY | 20251226 | PHILIPS | 다우기기(주) | 일반 | 2 | 내자 | 김정일
50104-0005-05870 | 마취통증의학과 | 마취통증의학과 | 환자 감시장치 | MX550 | DE7770FFCZ | 20251226 | PHILIPS | 다우기기(주) | 일반 | 2 | 내자 | 김정일
50104-0005-05880 | 마취통증의학과 | 마취통증의학과 | 환자 감시장치 | MX550 | DE7770FFD1 | 20251226 | PHILIPS | 다우기기(주) | 일반 | 2 | 내자 | 김정일
50104-0005-05890 | 마취통증의학과 | 수술실5번방 | 환자 감시장치 | MX850 | DE71354283 | 20251228 | PHILIPS | 다우기기(주) | 일반 | 2 | 내자 | 김정일
50104-0005-05900 | 마취통증의학과 | 수술실10번방 | 환자 감시장치 | MX850 | DE71354286 | 20251228 | PHILIPS | 다우기기(주) | 일반 | 2 | 내자 | 김정일
50104-0005-05910 | 마취통증의학과 | 마취통증의학과 의국 | 환자 감시장치(중앙) | PIC IX | US433H9893 | 20251226 | PHILIPS | 다우기기(주) | 일반 | 2 | 내자 | 김정일
50104-0005-05920 | 응급중환자실 | 응급중환자실A-10 | 환자 감시장치 | MX550 | DE7770FHRD | 20251227 | PHILIPS | 다우기기(주) | 일반 | 2 | 내자 | 김정일
50104-0005-05930 | 응급중환자실 | 응급중환자실B-7 | 환자 감시장치 | MX550 | DE7770FHRT | 20251227 | PHILIPS | 다우기기(주) | 일반 | 2 | 내자 | 김정일
50104-0005-05940 | 응급중환자실 | 응급중환자실A-4 | 환자 감시장치 | MX550 | DE7770FHRU | 20251227 | PHILIPS | 다우기기(주) | 일반 | 2 | 내자 | 김정일
50104-0005-05950 | 응급중환자실 | 응급중환자실B-10 | 환자 감시장치 | MX550 | DE7770FHRV | 20251227 | PHILIPS | 다우기기(주) | 일반 | 2 | 내자 | 김정일
50104-0005-05960 | 응급중환자실 | 응급중환자실A-1 | 환자 감시장치 | MX550 | DE7770FHRW | 20251227 | PHILIPS | 다우기기(주) | 일반 | 2 | 내자 | 김정일
50104-0005-05970 | 응급중환자실 | 응급중환자실A-2 | 환자 감시장치 | MX550 | DE7770FHRZ | 20251227 | PHILIPS | 다우기기(주) | 일반 | 2 | 내자 | 김정일
50104-0005-05980 | 응급중환자실 | 응급중환자실A-3 | 환자 감시장치 | MX550 | DE7770FHT0 | 20251227 | PHILIPS | 다우기기(주) | 일반 | 2 | 내자 | 김정일
50104-0005-05990 | 응급중환자실 | 응급중환자실B-2 | 환자 감시장치 | MX550 | DE7770FHT1 | 20251227 | PHILIPS | 다우기기(주) | 일반 | 2 | 내자 | 김정일
50104-0005-06000 | 응급중환자실 | 응급중환자실A-5 | 환자 감시장치 | MX550 | DE7770FHT2 | 20251227 | PHILIPS | 다우기기(주) | 일반 | 2 | 내자 | 김정일
50104-0005-06010 | 응급중환자실 | 응급중환자실A-6 | 환자 감시장치 | MX550 | DE7770FHT3 | 20251227 | PHILIPS | 다우기기(주) | 일반 | 2 | 내자 | 김정일
50104-0005-06020 | 응급중환자실 | 응급중환자실B-4 | 환자 감시장치 | MX550 | DE7770FHT4 | 20251227 | PHILIPS | 다우기기(주) | 일반 | 2 | 내자 | 김정일
50104-0005-06030 | 응급중환자실 | 응급중환자실B-8 | 환자 감시장치 | MX550 | DE7770FHT5 | 20251227 | PHILIPS | 다우기기(주) | 일반 | 2 | 내자 | 김정일
50104-0005-06040 | 응급중환자실 | 응급중환자실B-5 | 환자 감시장치 | MX550 | DE7770FHTB | 20251227 | PHILIPS | 다우기기(주) | 일반 | 2 | 내자 | 김정일
50104-0005-06050 | 응급중환자실 | 응급중환자실A-9 | 환자 감시장치 | MX550 | DE7770FHTA | 20251227 | PHILIPS | 다우기기(주) | 일반 | 2 | 내자 | 김정일
50104-0005-06060 | 응급중환자실 | 응급중환자실B-9 | 환자 감시장치 | MX550 | DE7770FHTC | 20251227 | PHILIPS | 다우기기(주) | 일반 | 2 | 내자 | 김정일
50104-0005-06070 | 응급중환자실 | 응급중환자실B-6 | 환자 감시장치 | MX550 | DE7770FHTD | 20251227 | PHILIPS | 다우기기(주) | 일반 | 2 | 내자 | 김정일
50104-0005-06080 | 응급중환자실 | 응급중환자실B-3 | 환자 감시장치 | MX550 | DE7770FHTE | 20251227 | PHILIPS | 다우기기(주) | 일반 | 2 | 내자 | 김정일
50104-0005-06090 | 응급중환자실 | 응급중환자실B-1 | 환자 감시장치 | MX550 | DE7770FHTF | 20251227 | PHILIPS | 다우기기(주) | 일반 | 2 | 내자 | 김정일
50104-0005-06100 | 응급중환자실 | 응급중환자실A-7 | 환자 감시장치 | MX550 | DE7770FHTR | 20251227 | PHILIPS | 다우기기(주) | 일반 | 2 | 내자 | 김정일
50104-0005-06110 | 응급중환자실 | 응급중환자실 공용 | 환자 감시장치(중앙) | PIC IX | US433J4216 | 20251227 | PHILIPS | 다우기기(주) | 일반 | 2 | 내자 | 김정일
50104-0005-06120 | 응급중환자실 | 응급중환자실A-8 | 환자 감시장치 | MX550 | DE7770FHRY | 20251227 | PHILIPS | 다우기기(주) | 일반 | 2 | 내자 | 김정일
50104-0006-00060 | 재활의학과 | 근전도검사실 | 근전도 검사기 | Nicolet EDX | SC140343M | 20150311 | NATUS NEUROLOGY | 참조은메디칼 | 일반 | 2 | 내자 | 김정일
50104-0006-00070 | 신경생리검사실 | 근전도검사실내 | 근전도 검사기 | VIKING EDX | C190913003 | 20191204 | NATUS | 참조은메디칼 | 일반 | 2 | 내자 | 윤종부
50104-0006-00080 | 재활의학과 | 재활의학과 공용 | 근전도 검사기 | Nicolet EDX | RZ251025G | 20260129 | NATUS NEUROLOGY | 주식회사 엘메디 | 일반 | 2 | 내자 | 김정일
50104-0008-00010 | 수술실 | 장비보관실(OL) | 신경자극 탐색기 | NIM-RESPONSE 3.0 | 2NR3-0612 | 20120731 | MEDTRONIC | (주)문무메디칼 | 일반 | 2 | 내자 | 윤종부
50104-0008-00020 | 수술실 | 장비보관실(GS) | 신경자극 탐색기 | NIM-RESPONSE 3.0 | 2NR3-3336 | 20160216 | MEDTRONIC | (주)문무메디칼 | 일반 | 2 | 내자 | 윤종부
50104-0010-00070 | 통합폐기능검사실 | 통합폐기능검사실 | 운동부하 검사기 | MT-4000 | 120011 | 20130128 | (주)성도엠씨 | 아시아메드 | 일반 | 2 | 내자 | 김정일
50104-0010-00090 | 재활치료팀 | 재활의학과 동작분석검사실 | 운동부하 검사기 | CASE | SSF23400027SA | 20231221 | GE | (주)엠엔디솔루션 | 일반 | 2 | 내자 | 김정일
50104-0010-00100 | 심장혈관검사실 | 심장초음파실 공용 | 심장부하 검사기 | Cardio soft | SSG23361557SA | 20240131 | GE | 세양메디칼 | 일반 | 2 | 내자 | 김정일
50104-0010-00110 | 심장혈관검사실 | 운동부하 검사실공용 | 운동부하 검사기 | ST80i | US12412012 | 20240302 | PHILIPS | 다우기기(주) | 일반 | 2 | 내자 | 김정일
50104-0011-00090 | 심장혈관검사실 | 심장검사실 | 홀터 모니터(48시간) | Digi Trak XT | US11429704 | 20150318 | PHILIPS | 다우기기(주) | 일반 | 2 | 내자 | 김정일
50104-0011-00110 | 심장혈관검사실 | 심장검사실 | 홀터 모니터(48시간) | Digi Trak XT | US11429799 | 20150318 | PHILIPS | 다우기기(주) | 일반 | 2 | 내자 | 김정일
50104-0011-00140 | 심장혈관검사실 | 심장검사실공용 | 홀터 모니터(48시간) | Digi Trak XT | US11429746 | 20151113 | PHILIPS | 다우기기(주) | 일반 | 2 | 내자 | 김정일
50104-0011-00150 | 심장혈관검사실 | 심장검사실공용 | 홀터 모니터(48시간) | Digi Trak XT | US71118200 | 20160129 | PHILIPS | 다우기기(주) | 일반 | 2 | 내자 | 김정일
50104-0011-00160 | 심장혈관검사실 | 심장검사실 | 홀터 모니터(48시간) | Digi Trak XT | US11438793 | 20161231 | PHILIPS | 다우기기(주) | 일반 | 2 | 내자 | 김정일
50104-0011-00180 | 심장혈관검사실 | 심장검사실 | 홀터 모니터(48시간) | Digi Trak XT | US11438545 | 20161231 | PHILIPS | 다우기기(주) | 일반 | 2 | 내자 | 김정일
50104-0011-00220 | 심장혈관검사실 | 홀터검사실 | 홀터 모니터(24시간) | Digi Trak XT | US11743533 | 20180904 | PHILIPS | 다우기기(주) | 일반 | 2 | 내자 | 김정일
50104-0011-00230 | 의공파트 | (구)심장혈관검사실 | 홀터 모니터(24시간) | Digi Trak XT | US21957683 | 20180904 | PHILIPS | 다우기기(주) | 일반 | 2 | 내자 | 김정일
50104-0011-00240 | 심장혈관검사실 | 홀터검사실 | 24시간 혈압 측정기 | OSCAR2 | 00111277 | 20180904 | SUNTECH | 다우기기(주) | 일반 | 2 | 내자 | 김정일
50104-0011-00260 | 심장혈관검사실 | 홀터검사실 공용 | 홀터 모니터(48시간) | Digi Trak XT | US21957478 | 20190628 | PHILIPS | 다우기기(주) | 일반 | 2 | 내자 | 김정일
50104-0011-00280 | 심장혈관검사실 | 홀터검사실 공용 | 홀터 모니터(48시간) | Digi Trak XT | US11437294 | 20190628 | PHILIPS | 다우기기(주) | 일반 | 2 | 내자 | 김정일
50104-0011-00290 | 심장혈관검사실 | 홀터검사실 공용 | 홀터 모니터(48시간) | Digi Trak XT | US11437500 | 20190628 | PHILIPS | 다우기기(주) | 일반 | 2 | 내자 | 김정일
50104-0011-00300 | 심장혈관검사실 | 홀터검사실 공용 | 홀터 모니터(48시간) | Digi Trak XT | US11742610 | 20190628 | PHILIPS | 다우기기(주) | 일반 | 2 | 내자 | 김정일
50104-0011-00310 | 심장혈관검사실 | 홀터검사실 | 24시간 혈압 측정기 | OSCAR2 | 00111286 | 20200403 | SUNTECH | 다우기기(주) | 일반 | 2 | 내자 | 김정일
50104-0011-00320 | 심장혈관검사실 | 동맥경화실 공용 | 24시간 혈압 측정기 | OSCAR2 | 00152975 | 20211023 | SUNTECH | 다우기기(주) | 일반 | 2 | 내자 | 김정일
50104-0011-00330 | 심장혈관검사실 | 홀터검사실 | 24시간 혈압 측정기 | OSCAR2 | 00153026 | 20240413 | SUNTECH | 다우기기(주) | 일반 | 2 | 내자 | 김정일
50104-0013-00040 | 혈관조영파트 | 심혈관조영2번방 | 체외 인공심장 박동기 | PACE 101H | 1447305 | 20151229 | OSYPKA | 주식회사 아인메디칼 | 일반 | 3 | 정부 | 김정일
50104-0013-00050 | 혈관조영파트 | 심혈관조영2번방 | 체외 인공심장 박동기 | PACE 101H | 1436113 | 20151229 | OSYPKA | 주식회사 아인메디칼 | 일반 | 3 | 정부 | 김정일
50104-0013-00060 | 혈관조영파트 | 심혈관조영 | 심장 박동기 분석기 | MERLIN 3650 | 12061869 | 20170414 | ST.JUDE | 주식회사 아인메디칼 | 일반 | 3 | 내자 | 김정일
50104-0013-00070 | 수술실 | 수술실 | 체외 인공심장 박동기 | REOCOR D | 61203921 | 20170926 | Biotronik | 윤원테크(주) | 일반 | 3 | 내자 | 윤종부
50104-0013-00080 | 수술실 | 수술실 공용 | 체외 인공심장 박동기 | REOCOR D | 61204349 | 20180326 | Biotronik | 윤원테크(주) | 일반 | 3 | 내자 | 윤종부
50104-0013-00090 | S-ICU | S-ICU공용 | 체외 인공심장 박동기 | REOCOR D | 61204641 | 20181004 | Biotronik | 윤원테크(주) | 일반 | 3 | 내자 | 김정일
50104-0013-00100 | 수술실 | 수술실6R | 체외 인공심장 박동기 | REOCOR D | 61205167 | 20190827 | Biotronik | 윤원테크(주) | 일반 | 3 | 내자 | 윤종부
50104-0014-00030 | 이비인후과 | 이비인후과처치실 | 전정기능 검사기(수동) | YDI1000 | 141219H4288 | 20150514 | 영도메디칼 | 주식회사 광우부산지사 | 일반 | 2 | 내자 | 김창진
50104-0014-00040 | 이비인후과 | 이비인후과처치실 | 전정기능 검사기(어지럼 유발기) | V-VIB 3F | 1614423 | 20160525 | SYNAPSYS | (주)에이취브라더스 | 일반 | 2 | 내자 | 김창진
50104-0014-00050 | 신경생리검사실 | 전정기능검사실 | 전정기능 검사기 | SLVNG | 170022094 | 20230102 | 에스엘메드 | 계림메디칼 | 일반 | 2 | 내자 | 윤종부
50104-0017-00010 | 신경생리검사실 | 수면다원검사실1 | 수면 다원 검사기 | Embla N 7000 | C1001180, C1001183 | 20150122 | Embla | (주)통일의료기 | 일반 | 2 | 내자 | 윤종부
50104-0019-00010 | 신경생리검사실 | 뇌파검사조정실 | 신경계 감시장치(수술중) | 31ch Protektor IOM | 002978C0517 | 20160617 | NeuroForce | 주식회사뉴로포스 | 일반 | 2 | 내자 | 윤종부
50104-0020-00010 | S-ICU | S-ICU공용 | 심박출량 모니터 | NM3 | 168-01551 | 20180731 | PHILIPS | 다우기기(주) | 일반 | 2 | 내자 | 김정일
50104-0020-00020 | M-ICU | M-ICU공용 | 심박출량 모니터 | NM3 | 168-01553 | 20180731 | PHILIPS | 다우기기(주) | 일반 | 2 | 내자 | 김정일
50104-0020-00030 | 마취통증의학과 | 마취통증의학과 6R | 심박출량 모니터 | EV1000 | EVD87407 | 20180930 | EDWARDS LIFESCIENCES | 주식회사이룸메디칼 | 일반 | 2 | 내자 | 김정일
50104-0020-00040 | 마취통증의학과 | 마취통증의학과 10R | 심박출량 모니터 | EV1000 | EVD89437 | 20210125 | EDWARDS LIFESCIENCES | 주식회사이룸메디칼 | 일반 | 2 | 내자 | 김정일
50104-0020-00050 | 마취통증의학과 | 마취통증의학과 공용 | 심박출량 모니터 | HemoSphere | 13829417 | 20220521 | EDWARDS LIFESCIENCES | 주식회사이룸메디칼 | 일반 | 2 | 내자 | 김정일
50104-0020-00060 | S-ICU | S-ICU공용 | 심박출량 모니터 | HemoSphere | 13858900 | 20260307 | EDWARDS LIFESCIENCES | 주식회사이룸메디칼 | 일반 | 2 | 내자 | 김정일
50104-0021-00010 | 신경생리검사실 | 뇌파검사실 | 활동기록 분석기 | Actiwatch Spectrum P | R01879 | 20220609 | PHILIPS | 주식회사 레즈메드헬스케어코리아 | 일반 | 1 | 내자 | 윤종부
50104-0021-00020 | 신경생리검사실 | 뇌파검사실 | 활동기록 분석기 | Actiwatch Spectrum P | R01685 | 20220609 | PHILIPS | 주식회사 레즈메드헬스케어코리아 | 일반 | 1 | 내자 | 윤종부
50104-0021-00030 | 신경생리검사실 | 뇌파검사실 | 활동기록 분석기 | Actiwatch Spectrum P | R01515 | 20220609 | PHILIPS | 주식회사 레즈메드헬스케어코리아 | 일반 | 1 | 내자 | 윤종부
50104-0021-00040 | 신경생리검사실 | 뇌파검사실 | 활동기록 분석기 | Actiwatch Spectrum P | R01690 | 20220609 | PHILIPS | 주식회사 레즈메드헬스케어코리아 | 일반 | 1 | 내자 | 윤종부
50105-0001-00030 | 안과 | 시력교정검사실 | 곡률굴절검사기 | KR-1 | 4430769 | 20130225 | TOPCON | 광우상사 | 일반 | 2 | 내자 | 김창진
50105-0001-00040 | 안과 | 시력교정검사실 | 검안용 굴절검사기(소아용) | VS100S-2 | (21)34865 | 20190320 | Welch Allyn | 나은메드 | 일반 | 2 | 내자 | 김창진
50105-0002-00020 | 종합건진파트 | 66번 안압안저2 | 안압 측정기 | CT-80A | 201943 | 20140507 | TOPCON | 광우상사 | 일반 | 2 | 내자 | 윤종부
50105-0002-00030 | 안과 | 시력교정검사실 | 안압 측정기 | TX-20 | 910055 | 20141027 | CANON | 백산엠에스 | 일반 | 2 | 내자 | 김창진
50105-0002-00040 | 종합건진파트 | 7번 안압안저 | 안압 측정기 | CT-80A | 202054 | 20160624 | TOPCON | 광우상사 | 일반 | 2 | 내자 | 윤종부
50105-0002-00050 | 안과 | 시력교정검사실 | 안압 측정기 | TONO-PEN AVIA | 46611-1216 | 20170206 | Reichert | 주식회사 라이트메드코리아 | 일반 | 2 | 내자 | 김창진
50105-0002-00060 | 종합건진파트 | 65번 안압안저1 | 안압 측정기 | CT-800A | AA3101025 | 20210723 | TOPCON | 광우상사 | 일반 | 2 | 내자 | 윤종부
50105-0002-00070 | 안과 | 안과 외래 | 안압 측정기 | TA031 | 2506BM059 | 20250322 | I-CARE | 하나비젼 | 일반 | 2 | 내자 | 김창진
50105-0003-00060 | 안과 | 진료실2번 | 세극등 현미경 | 900BP | 02130 | 20120629 | HAAG-STREIT | (주)백산엠에스 | 일반 | 1 | 내자 | 김창진
50105-0003-00070 | 안과 | 안과검사실8 | 세극등 현미경 | 900BP | 02180 | 20120629 | HAAG-STREIT | (주)백산엠에스 | 일반 | 1 | 내자 | 김창진
50105-0003-00080 | 안과 | 진료실3번 | 세극등 현미경 | 900BQ | 00536 | 20160527 | HAAG-STREIT | (주)백산엠에스 | 일반 | 1 | 내자 | 김창진
50105-0003-00090 | 안과 | 진료실2번 | 세극등 현미경(이동형) | SL-17 | 31855102535 | 20161231 | KOWA | 국제메디언스 | 일반 | 1 | 내자 | 김창진
50105-0003-00100 | 안과 | 진료실1번 | 세극등 현미경 | SL 800 | 9715140217 | 20201231 | Carl Zeiss | (주)한빛메디텍 | 일반 | 1 | 내자 | 김창진
50105-0004-00040 | 안과 | 시야검사실 | 시야 검사기 | L-1550 | L0171200496 | 20180220 | Inami | 주식회사 현주메디칼 | 일반 | 1 | 내자 | 김창진
50105-0004-00050 | 안과 | 시야검사실 | 시야 검사기 | HFA3 860 | 860-17339 | 20190805 | ZEISS | (주)한빛메디텍 | 일반 | 1 | 내자 | 김창진
50105-0005-00080 | 종합건진파트 | 7번 안압안저 | 안저 카메라 | NONMYD 7 | 31867300005 | 20160624 | KOWA | 국제메디언스 | 일반 | 2 | 내자 | 윤종부
50105-0005-00090 | 종합건진파트 | 66번 안압안저2 | 안저 카메라 | NONMYD 8S | 31913300252 | 20180626 | KOWA | 국제메디언스 | 일반 | 2 | 내자 | 윤종부
50105-0005-00100 | 안과 | 암실 | 안저 카메라(형광) | Spectralis HRA | Spec-CAM-12777-S1610 | 20180824 | Heidelberg Engineering | (주)백산엠에스 | 일반 | 2 | 내자 | 김창진
50105-0005-00110 | 안과 | 안과공용 | 안저 카메라(이동형) | DSC 200 | 000521090006 | 20210710 | MiiS | (주)라이텍 | 일반 | 2 | 내자 | 김창진
50105-0005-00120 | 종합건진파트 | 65번 안압안저1 | 안저 카메라 | NONMYD AF | 32111500245 | 20210930 | KOWA | 국제메디언스 | 일반 | 2 | 내자 | 윤종부
50105-0005-00130 | 안과 | 안과검사실8 | 안저 카메라 | CR-2 AF | 120320 | 20230805 | CANON | (주)리더스케이알 | 일반 | 2 | 내자 | 김창진
50105-0006-00050 | 안과 | 시력교정검사실 | 시력 측정기 | ME-1900 | 9916KR0220 | 20160624 | 알마인드 | 국제메디언스 | 일반 | 1 | 내자 | 김창진
50105-0006-00070 | 종합건진파트 | 66번 안압안저2 | 시력 측정기 | ME-1900 | 9918K10140 | 20180626 | MIND EYE | 국제메디언스 | 일반 | 1 | 내자 | 윤종부
50105-0006-00080 | 종합건진파트 | 65번 안압안저1 | 시력 측정기 | ME-1900 | 9918K10150 | 20180626 | MIND EYE | 국제메디언스 | 일반 | 1 | 내자 | 윤종부
50105-0006-00090 | 종합건진파트 | 64번 신체계측실 | 시력 측정기 | VLC-1900 | 240400 | 20240524 | (주)뷰엠테크놀로지 | 광우상사 | 일반 | 0 | 내자 | 윤종부
50105-0006-00100 | 종합건진파트 | 7번 안압안저 | 시력 측정기 | VLC-1900 | 08800074500008 | 20260122 | (주)뷰엠테크놀로지 | (주)광우엠엔피 | 일반 | 0 | 내자 | 윤종부
50105-0007-00020 | 수술실 | 수술실13R | 초음파 백내장수술기 | Centurion Vision | 1501414801X | 20150408 | ALCON |  | 일반 | 3 | 내자 | 윤종부
50105-0008-00040 | 안과 | 진료실1번 | 간접 검안경 | Vantage Plus LED | 92300 | 20200420 | Keeler | 국제메디언스 | 일반 | 1 | 내자 | 김창진
50105-0008-00050 | 안과 | 진료실3번 | 간접 검안경 | Vantage Plus LED | 92301 | 20200420 | Keeler | 국제메디언스 | 일반 | 1 | 내자 | 김창진
50105-0008-00060 | 안과 | 안과 외래 진료실4번 | 간접 검안경 | Vantage Plus LED | 115045 | 20250103 | Keeler Ltd | 국제메디언스 | 일반 | 1 | 내자 | 김창진
50105-0009-00020 | 안과 | 시야검사실 | 도수 측정기 | HLM-9000 | 9LM00020G0008 | 20200925 | HUVITZ | 브링스메디칼 | 일반 | 1 | 내자 | 김창진
50105-0010-00030 | 혈관조영파트 | 심혈관조영2 | 광학 단층촬영기 | OPTIS | 17724876 | 20190417 | ABBOTT | 주식회사 동인메디케어 | 일반 | 3 | 내자 | 김정일
50105-0010-00040 | 안과 | 안과암실 | 안구 단층촬영기 | CIRRUS HD OCT 6000 | 6000-11896 | 20220531 | Karl Zeiss | (주)한빛메디텍 | 일반 | 2 | 내자 | 김창진
50105-0010-00050 | 안과 | 안과 검사실 | 안구 단층촬영기 | DRI OCT TRITON | 930457 | 20251126 | TOPCON | (주)광우엠엔피 | 일반 | 2 | 내자 | 김창진
50105-0011-00020 | 안과 | 안과검사실 | 각막곡률반경 측정기 | IOL MASTER 700 | 9208120809 | 20230708 | KARL ZEISS | (주)한빛메디텍 | 일반 | 2 | 내자 | 김창진
50105-0012-00020 | 안과 | 안과 검사실 | 초음파 진단기(안구) | VuMax BUA | 3575-1022-0600B | 20221119 | SONOMED Inc. | 지원메디칼 | 일반 | 2 | 내자 | 김창진
50105-0013-00010 | 안과 | 시력교정검사실 | 각막내피세포분석기 | NSP-9900 | NPA3-2839 | 20131122 | KOWA | 국제메디언스 | 일반 | 2 | 내자 | 김창진
50105-0014-00010 | 안과 | 안저촬영실 | 전안부 단층촬영기(각막지형도) | GALILEI G4 | CMS2589 | 20180929 | Ziemer | (주)백산엠에스 | 일반 | 2 | 내자 | 김창진
50105-0015-00010 | 안과 | 시야검사실 | 평면 시야계 | 6908000 | 990471 | 20191021 | Clement Clarke | 국제메디언스 | 일반 | 1 | 내자 | 김창진
50105-0016-00010 | 안과 | 시야검사실내 | 광각 안저촬영기 | P200T | 31775 | 20200911 | OPTOS | 서광메디칼(유) | 일반 | 2 | 내자 | 김창진
50105-0016-00020 | 안과 | 안과검사실6 | 광각 안저촬영기 | CALIFORNIA(RGB+FAG) | 58509 | 20250614 | OPTOS | 서광메디칼컴퍼니 유한책임회사 | 일반 | 2 | 내자 | 김창진
50106-0001-00200 | 의공파트 | (구)직업환경의학과 출장신검(A팀) | 청력계 | SA204 | EG120153 | 20130524 | ENTOMED | 문무메디칼 | 일반 | 2 | 내자 | 김창진
50106-0001-00210 | 의공파트 | (구)직업환경의학과 출장신검(C팀) | 청력계 | SA204 | EG120136 | 20130524 | ENTOMED | 문무메디칼 | 일반 | 2 | 내자 | 김창진
50106-0001-00220 | N-ICU | N-ICU공용 | 청력계(신생아) | ALGO5 | M13110039(D504293) | 20140124 | ONYX HEALTHCARE INC. | 메디캠프 | 일반 | 2 | 정부 | 김정일
50106-0001-00230 | 직업환경의학과 | 청력검사실 9R | 청력계 | GSI Audiostar Pro | GS0055815 | 20150227 | Grason-Stadler | 문무메디칼 | 일반 | 2 | 내자 | 김창진
50106-0001-00240 | 이비인후과 | 청력검사실 | 청력계 | GSI Audiostar Pro | GS0061000 | 20160304 | Grason-Stadler | (주)문무메디칼 | 일반 | 2 | 내자 | 김창진
50106-0001-00250 | 종합건진파트 | 73번 청력검사2 | 청력계 | GSI Audiostar Pro | GS0062850 | 20160624 | Grason-Stadler | (주)문무메디칼 | 일반 | 2 | 내자 | 윤종부
50106-0001-00260 | 이비인후과 | 청력검사실1 | 청력계 | GSI Audiostar Pro | GS0065818 | 20161118 | Grason-Stadler | (주)문무메디칼 | 일반 | 2 | 내자 | 김창진
50106-0001-00270 | 종합건진파트 | 73번 청력검사2 | 청력계 | GSI Audiostar Pro | GS0087201 | 20200617 | Grason-Stadler | (주)문무메디칼 | 일반 | 2 | 내자 | 윤종부
50106-0001-00280 | 직업환경의학과 | 출장신검(A팀) | 청력계 | SA204 | EG162245 | 20200903 | ENTOMED | (주)문무메디칼 | 일반 | 2 | 내자 | 김창진
50106-0001-00290 | 직업환경의학과 | 출장신검(B팀) | 청력계 | SA204 | EG162247 | 20200919 | ENTOMED | (주)문무메디칼 | 일반 | 2 | 내자 | 김창진
50106-0001-00300 | 종합건진파트 | 3번 청력검사 | 청력계 | GSI Audiostar Pro | GS0091195 | 20210324 | Grason-Stadler | (주)문무메디칼 | 일반 | 2 | 내자 | 윤종부
50106-0001-00310 | 직업환경의학과 | 출장신검(A팀) | 청력계 | SA204 | EG162261 | 20220507 | ENTOMED | (주)문무메디칼 | 일반 | 2 | 내자 | 김창진
50106-0001-00320 | 직업환경의학과 | 출장신검(B팀) | 청력계 | SA204 | EG162260 | 20220507 | ENTOMED | (주)문무메디칼 | 일반 | 2 | 내자 | 김창진
50106-0001-00330 | 직업환경의학과 | 출장신검(C팀) | 청력계 | SA204 | EG162259 | 20220507 | ENTOMED | (주)문무메디칼 | 일반 | 2 | 내자 | 김창진
50106-0001-00340 | 직업환경의학과 | 출장신검(C팀) | 청력계 | SA204 | EG162262 | 20220507 | ENTOMED | (주)문무메디칼 | 일반 | 2 | 내자 | 김창진
50106-0001-00350 | 직업환경의학과 | 출장신검(B팀) | 청력계 | SA204 | EG162270 | 20230728 | ENTOMED | (주)문무메디칼 | 일반 | 2 | 내자 | 김창진
50106-0001-00360 | 직업환경의학과 | 특수검사실 8R | 청력계 | SA204 | EG162269 | 20230728 | ENTOMED | (주)문무메디칼 | 일반 | 2 | 내자 | 김창진
50106-0001-00370 | 직업환경의학과 | 출장신검(A팀) | 청력계 | GSI Audiostar Pro | GS0107890 | 20230728 | Grason-Stadler | (주)문무메디칼 | 일반 | 2 | 내자 | 김창진
50106-0001-00380 | 직업환경의학과 | 출장신검(A팀) | 청력계 | SA204 | EG162282 | 20260203 | ENTOMED | (주)문무메디칼 | 일반 | 2 | 내자 | 김창진
50106-0001-00390 | 직업환경의학과 | 출장신검(C팀) | 청력계 | SA204 | EG162283 | 20260203 | ENTOMED | (주)문무메디칼 | 일반 | 2 | 내자 | 김창진
50106-0002-00050 | 종합건진파트 | 3번 청력검사 | 청력 검사실 | SDD-180 | 표기무 | 20100326 | SOUND & DEFENCE | (주)문무메디칼 | 일반 | 0 | 내자 | 윤종부
50106-0002-00060 | 직업환경의학과 | 출장신검(A팀)_이동설치 | 청력 검사실 | SDD-180 | 표기무 | 20100630 | SOUND & DEFENCE | (주)문무메디칼 | 일반 | 0 | 내자 | 김창진
50106-0002-00070 | 이비인후과 | 청력검사실 | 청력 검사실 | SDF-120 | 표기무 | 20110531 | SOUND & DEFENCE | (주)문무메디칼 | 일반 | 0 | 내자 | 김창진
50106-0002-00080 | 종합건진파트 | 72번 청력검사1 | 청력 검사실 | SDD-180 | 표기무 | 20110531 | SOUND & DEFENCE | (주)문무메디칼 | 일반 | 0 | 내자 | 윤종부
50106-0002-00090 | 직업환경의학과 | 출장신검 차량(2533) | 청력 검사실 | SDD-170 | J110815 | 20110831 | SOUND & DEFENCE | (주)문무메디칼 | 일반 | 0 | 내자 | 김창진
50106-0002-00100 | 직업환경의학과 | 출장신검 차량(2533) | 청력 검사실 | SDD-170 | J110816 | 20110831 | SOUND & DEFENCE | (주)문무메디칼 | 일반 | 0 | 내자 | 김창진
50106-0002-00110 | 종합건진파트 | 73번 청력검사2 | 청력 검사실 | SDD-180 | 표기무 | 20160624 | SOUND & DEFENCE | (주)문무메디칼 | 일반 | 0 | 내자 | 윤종부
50106-0002-00120 | 이비인후과 | 청력검사실 | 청력 검사실 | SDD-200 | 표기무 | 20160624 | SOUND & DEFENCE | (주)문무메디칼 | 일반 | 0 | 내자 | 김창진
50106-0002-00130 | 직업환경의학과 | 삼성중공업 청력실 | 청력 검사실 | SDD-180 | 190621 | 20190709 | SOUND & DEFENCE | (주)문무메디칼 | 일반 | 0 | 내자 | 김창진
50106-0002-00140 | 직업환경의학과 | 삼성중공업 청력실 | 청력 검사실 | SDD-180 | 190622 | 20190709 | SOUND & DEFENCE | (주)문무메디칼 | 일반 | 0 | 내자 | 김창진
50106-0002-00150 | 직업환경의학과 | 청력검사실 | 청력 검사실 | SDD-160 | DB160220423 | 20220423 | SOUND & DEFENCE | (주)문무메디칼 | 일반 | 0 | 내자 | 김창진
50106-0003-00050 | 방사선종양학과 | 방사선종양학과 | 이비인후과 진료의자 | MC-4000 | MSC4 1308789 | 20130822 | 메드스타 | 유니반 | 일반 | 2 | 내자 | 윤종부
50106-0003-00060 | 이비인후과 | 처치실 | 이비인후과 진료의자 | YS-3000 | 13-JS3-081 | 20131108 | (주)유성메디텍 | 메가메디텍 | 일반 | 2 | 내자 | 김창진
50106-0003-00070 | 안과 | 진료실3번 | 안과용 진료의자 유니트 | RX-3000 | OUC04-160411-01 | 20160527 | 로덱 | (주)백산엠에스 | 일반 | 2 | 내자 | 김창진
50106-0003-00080 | 안과 | 안과검사실8 | 안과용 진료의자 유니트 | RX-3000 | ouc04-160523-01 | 20160628 | 로덱 | (주)백산엠에스 | 일반 | 2 | 내자 | 김창진
50106-0003-00090 | 안과 | 진료실2번 | 안과용 진료의자 유니트 | RX-3000 | ouc04-160523-02 | 20160628 | 로덱 | (주)백산엠에스 | 일반 | 2 | 내자 | 김창진
50106-0003-00100 | 이비인후과 | 진료실2 | 이비인후과 진료의자 | MC-4000 | MSC41605175 | 20160627 | 메드스타 | 온메디칼 | 일반 | 2 | 내자 | 김창진
50106-0003-00110 | 이비인후과 | 진료실1 | 이비인후과 진료의자 | MC-4000 | MSC41605177 | 20160627 | 메드스타 | 온메디칼 | 일반 | 2 | 내자 | 김창진
50106-0003-00120 | 이비인후과 | 진료실3 | 이비인후과 진료의자 | MC-4000 | MSC41605178 | 20160627 | 메드스타 | 온메디칼 | 일반 | 2 | 내자 | 김창진
50106-0003-00130 | 안과 | 시력교정검사실 | 안과용 진료의자 | RC-200 | 160608-01 | 20160628 | 로덱 | (주)백산엠에스 | 일반 | 2 | 내자 | 김창진
50106-0003-00140 | 이비인후과 | 진료실4 | 이비인후과 진료의자 | MC-4000 | MSC41605182 | 20160627 | 메드스타 | 온메디칼 | 일반 | 2 | 내자 | 김창진
50106-0003-00150 | 안과 | 진료실1번 | 안과용 진료의자 유니트 | RX-3000 | OUC04-201214-01 | 20201231 | 로덱 | (주)한빛메디텍 | 일반 | 2 | 내자 | 김창진
50106-0004-00070 | 이비인후과 | 진료실4 | 이비인후과 치료장치 | Millennium grand | MSNMG1605364 | 20160627 | 메드스타 | 온메디칼 | 일반 | 2 | 내자 | 김창진
50106-0004-00080 | 이비인후과 | 진료실3 | 이비인후과 치료장치 | Millennium grand | MSNMG1605362 | 20160627 | 메드스타 | 온메디칼 | 일반 | 2 | 내자 | 김창진
50106-0004-00090 | 이비인후과 | 진료실2 | 이비인후과 치료장치 | Millennium grand | MSNMG1605363 | 20160627 | 메드스타 | 온메디칼 | 일반 | 2 | 내자 | 김창진
50106-0004-00100 | 이비인후과 | 진료실1 | 이비인후과 치료장치 | Millennium grand | MSNMG1605365 | 20160627 | 메드스타 | 온메디칼 | 일반 | 2 | 내자 | 김창진
50106-0004-00110 | 82병동(간병통합) | 처치실 공용 | 이비인후과 치료장치 | CU-3000 | NCU317050336 | 20170615 | 참메드 | 참메디경남 | 일반 | 2 | 내자 | 김창진
50106-0004-00120 | 82병동(간병통합) | 처치실 공용 | 이비인후과 치료장치(이동형) | XU1 | XU11T050549 | 20170615 | 참메드 | 참메디경남 | 일반 | 2 | 내자 | 김창진
50106-0004-00130 | 이비인후과 | 처치실내 | 이비인후과 치료장치(이동형) | M-1010 | MSM11707799 | 20170830 | 메드스타 | 온메디칼 | 일반 | 2 | 내자 | 김창진
50106-0006-00020 | 이비인후과 | (구)이비인후과 청력검사실 | 뇌유발전위 검사기 | GSI AUDERA | AT101118 | 20110531 | GRASON | (주)문무메디칼 | 일반 | 2 | 내자 | 김창진
50106-0006-00030 | 신경생리검사실 | 뇌유발전위실 | 뇌유발전위 검사기 | MEB-2300K | 00077 | 20130319 | NIHONKOHDEN | (주)삼흥인터내셔날 | 일반 | 2 | 내자 | 윤종부
50106-0006-00040 | 이비인후과 | 청력검사실 | 뇌유발전위 검사기 | Eclipse EP25 | SN1071914 | 20260227 | Interacoustics | (주)문무메디칼 | 일반 | 2 | 내자 | 김창진
50106-0007-00070 | 의공파트 | (구)직업환경의학과 출장신검(A팀) | 고막 운동성 측정기 | GSI39 V1 | GS0058782 | 20150923 | Grason-Stadler | (주)문무메디칼 | 일반 | 2 | 내자 | 김창진
50106-0007-00080 | 의공파트 | (구)직업환경의학과 출장신검(C팀) | 고막 운동성 측정기 | GSI39 V1 | GS00601504 | 20160108 | Grason-Stadler | (주)문무메디칼 | 일반 | 2 | 내자 | 김창진
50106-0007-00090 | 직업환경의학과 | 고막운동검사실 | 고막 운동성 측정기 | GSI39 V1 | GS00601507 | 20160108 | Grason-Stadler | (주)문무메디칼 | 일반 | 2 | 내자 | 김창진
50106-0007-00100 | 직업환경의학과 | 출장신검(B팀) | 고막 운동성 측정기 | GSI39 V1 | GS00601503 | 20160108 | Grason-Stadler | (주)문무메디칼 | 일반 | 2 | 내자 | 김창진
50106-0007-00110 | 직업환경의학과 | 종건13번접수대 | 고막 운동성 측정기 | GSI39 V1 | GS0065408 | 20170324 | Grason-Stadler | (주)문무메디칼 | 일반 | 2 | 내자 | 김창진
50106-0007-00120 | 이비인후과 | 청력검사실내 | 비강 분석기 | A1 | 754 | 20171127 | GMI | (주)동우메디칼 | 일반 | 2 | 내자 | 김창진
50106-0007-00130 | 직업환경의학과 | 출장신검(B팀) | 고막 운동성 측정기 | GSI39 V1 | GS0087487 | 20200910 | Grason-Stadler | (주)문무메디칼 | 일반 | 2 | 내자 | 김창진
50106-0007-00140 | 이비인후과 | 청력검사실 | 고막 운동성 측정기 | GSI TYMPSTAR PRO | GS0099985 | 20220630 | Grason-Stadler | (주)문무메디칼 | 일반 | 2 | 내자 | 김창진
50106-0007-00150 | 직업환경의학과 | 청력검사실 | 고막 운동성 측정기 | GSI39 V1 | GS0107776 | 20230728 | Grason-Stadler | (주)문무메디칼 | 일반 | 2 | 내자 | 김창진
50106-0007-00160 | 직업환경의학과 | 출장신검(C팀) | 고막 운동성 측정기 | GSI39 V1 | GS0123183 | 20260417 | Grason-Stadler | (주)문무메디칼 | 일반 | 2 | 내자 | 김창진
50106-0007-00170 | 직업환경의학과 | 출장신검(A팀) | 고막 운동성 측정기 | GSI39 V1 | GS0123182 | 20260417 | Grason-Stadler | (주)문무메디칼 | 일반 | 2 | 내자 | 김창진
50106-0010-00020 | 수술실 | 수술실2R | 조직 세절기 | 20701020-1 | NP5749 | 20201218 | KARL STORZ | (주)에이취브라더스 | 일반 | 2 | 내자 | 윤종부
50106-0011-00020 | 이비인후과 | 청력검사실내 | 이음향 방사기기 | ILO292 USB-Ⅱ | 2001 | 20190722 | Otodynamics | (주)에이취브라더스 | 일반 | 1 | 내자 | 김창진
50106-0012-00020 | N-ICU | N-ICU 공용 | 양압 호흡기 | AIRVO 2 | 220127332263 | 20151030 | Fisher & Paykel Healthcare | 씨제이메디칼 | 일반 | 2 | 내자 | 김정일
50106-0012-00030 | 재활치료팀 | 호흡치료실 | 의료용 흡인기(기침 유발기) | Cough Assist E70 | 15355 | 20151223 | PHILIPS | 바이탈에어코리아(주) | 일반 | 2 | 정부 | 김정일
50106-0012-00050 | M-ICU | M-ICU공용 | 양압 호흡기 | AIRVO 2 | 201221236738 | 20170728 | Fisher & Paykel Healthcare | 씨제이메디칼 | 일반 | 2 | 내자 | 김정일
50106-0012-00070 | S-ICU | S-ICU공용 | 양압 호흡기 | AIRVO 2 | 201221236754 | 20180309 | Fisher & Paykel Healthcare | 씨제이메디칼 | 일반 | 2 | 내자 | 김정일
50106-0012-00100 | M-ICU | M-ICU | 양압 호흡기 | AIRVO 2 | 180725074926 | 20190107 | Fisher & Paykel Healthcare | 씨제이메디칼 | 일반 | 2 | 내자 | 김정일
50106-0012-00110 | 신경생리검사실 | 수면다원화검사실내 | 양압 호흡기 | INX700T15 | J22273922CAC2 | 20190124 | PHILIPS | 바이탈에어코리아(주) | 일반 | 3 | 내자 | 윤종부
50106-0012-00120 | 응급실 | 응급실공용 | 양압 호흡기 | AIRVO 2 | 180827076343 | 20190331 | Fisher & Paykel Healthcare | 씨제이메디칼 | 일반 | 2 | 내자 | 김정일
50106-0012-00130 | 응급실 | 응급실공용 | 양압 호흡기 | AIRVO 2 | 180827076337 | 20190331 | Fisher & Paykel Healthcare | 씨제이메디칼 | 일반 | 2 | 내자 | 김정일
50106-0012-00140 | 기관지내시경실 | 기관지내시경실공용 | 양압 호흡기 | AIRVO 2 | 180827076351 | 20190331 | Fisher & Paykel Healthcare | 씨제이메디칼 | 일반 | 2 | 내자 | 김정일
50106-0012-00150 | 82병동(간병통합) | 82병동공용 | 양압 호흡기 | AIRVO 2 | 201221236601 | 20190331 | Fisher & Paykel Healthcare | 씨제이메디칼 | 일반 | 2 | 내자 | 김창진
50106-0012-00170 | 81병동(간병통합) | 81병동공용 | 양압 호흡기 | AIRVO 2 | 211013316610 | 20190331 | Fisher & Paykel Healthcare | 씨제이메디칼 | 일반 | 2 | 내자 | 김창진
50106-0012-00180 | 81병동(간병통합) | 81병동공용 | 양압 호흡기 | AIRVO 2 | 180903076658 | 20190331 | Fisher & Paykel Healthcare | 씨제이메디칼 | 일반 | 2 | 내자 | 김창진
50106-0012-00200 | 응급중환자실 | 응급중환자실 공용 | 양압 호흡기 | AIRVO 2 | 200908169012 | 20201210 | Fisher & Paykel Healthcare | 씨제이메디칼 | 일반 | 2 | 내자 | 김정일
50106-0012-00210 | 응급중환자실 | 응급중환자실 | 양압 호흡기 | AIRVO 2 | 200908169019 | 20201210 | Fisher & Paykel Healthcare | 씨제이메디칼 | 일반 | 2 | 내자 | 김정일
50106-0012-00220 | M-ICU | 내과중환자실 공용 | 양압 호흡기 | AIRVO 2 | 200908169069 | 20201210 | Fisher & Paykel Healthcare | 씨제이메디칼 | 일반 | 2 | 내자 | 김정일
50106-0012-00230 | M-ICU | M-ICU | 양압 호흡기 | AIRVO 2 | 200908169070 | 20201210 | Fisher & Paykel Healthcare | 씨제이메디칼 | 일반 | 2 | 내자 | 김정일
50106-0012-00240 | 92병동(간병통합) | 92병동 공용 | 양압 호흡기 | AIRVO 2 | 220118328980 | 20201221 | Fisher & Paykel Healthcare | 씨제이메디칼 | 일반 | 2 | 내자 | 김창진
50106-0012-00250 | 72병동(간병통합) | 간병통합3병동 공용 | 양압 호흡기 | AIRVO 2 | 200908169066 | 20201221 | Fisher & Paykel Healthcare | 씨제이메디칼 | 일반 | 2 | 내자 | 김창진
50106-0012-00260 | S-ICU | S-ICU공용 | 양압 호흡기 | AIRVO 2 | 210119243516 | 20210712 | Fisher & Paykel Healthcare | 씨제이메디칼 | 일반 | 2 | 내자 | 김정일
50106-0012-00270 | 61병동(간병통합) | 61병동 | 양압 호흡기 | AIRVO 2 | 210127245765 | 20210927 | Fisher & Paykel Healthcare | 씨제이메디칼 | 일반 | 2 | 내자 | 김창진
50106-0012-00280 | 91병동(간병통합) | 간병통합1병동 | 양압 호흡기 | AIRVO 2 | 210127245779 | 20210927 | Fisher & Paykel Healthcare | 씨제이메디칼 | 일반 | 2 | 내자 | 김창진
50106-0012-00290 | 71병동(간병통합) | 간병통합2병동 | 양압 호흡기 | AIRVO 2 | 210127245792 | 20210927 | Fisher & Paykel Healthcare | 씨제이메디칼 | 일반 | 2 | 내자 | 김창진
50106-0012-00300 | M-ICU | M-ICU | 양압 호흡기 | AIRVO 2 | 210127245666 | 20211025 | Fisher & Paykel Healthcare | 씨제이메디칼 | 일반 | 2 | 내자 | 김정일
50106-0012-00310 | M-ICU | M-ICU | 양압 호흡기 | AIRVO 2 | 210127245799 | 20211025 | Fisher & Paykel Healthcare | 씨제이메디칼 | 일반 | 2 | 내자 | 김정일
50106-0012-00320 | 81병동(간병통합) | 81병동 | 양압 호흡기 | AIRVO 2 | 210915308819 | 20211129 | Fisher & Paykel Healthcare | 씨제이메디칼 | 일반 | 2 | 내자 | 김창진
50106-0012-00330 | 82병동(간병통합) | 82병동 | 양압 호흡기 | AIRVO 2 | 210915308820 | 20211129 | Fisher & Paykel Healthcare | 씨제이메디칼 | 일반 | 2 | 내자 | 김창진
50106-0012-00340 | 신경생리검사실 | 수면다원검사실 | 양압 호흡기 | Stellar 150 | 22211530375 | 20220203 | Resmed | 바이탈에어코리아(주) | 일반 | 3 | 내자 | 윤종부
50106-0012-00350 | 43병동 | 43병동 | 양압 호흡기 | AIRVO 2 | 220117327908 | 20220310 | Fisher & Paykel Healthcare | 씨제이메디칼 | 일반 | 2 | 내자 | 김창진
50106-0012-00360 | M-ICU | M-ICU | 양압 호흡기 | AIRVO 2 | 220117327914 | 20220310 | Fisher & Paykel Healthcare | 씨제이메디칼 | 일반 | 2 | 내자 | 김정일
50106-0012-00370 | M-ICU | M-ICU | 양압 호흡기 | AIRVO 2 | 220117327924 | 20220310 | Fisher & Paykel Healthcare | 씨제이메디칼 | 일반 | 2 | 내자 | 김정일
50106-0012-00380 | M-ICU | M-ICU | 양압 호흡기 | AIRVO 2 | 220117327938 | 20220310 | Fisher & Paykel Healthcare | 씨제이메디칼 | 일반 | 2 | 내자 | 김정일
50106-0012-00390 | 응급중환자실 | 응급중환자실 | 양압 호흡기 | AIRVO 2 | 220117327941 | 20220310 | Fisher & Paykel Healthcare | 씨제이메디칼 | 일반 | 2 | 내자 | 김정일
50106-0012-00400 | 응급중환자실 | 응급중환자실 | 양압 호흡기 | AIRVO 2 | 220117327992 | 20220310 | Fisher & Paykel Healthcare | 씨제이메디칼 | 일반 | 2 | 내자 | 김정일
50106-0012-00410 | S-ICU | S-ICU | 양압 호흡기 | AIRVO 2 | 220117328689 | 20220510 | Fisher & Paykel Healthcare | 씨제이메디칼 | 일반 | 2 | 내자 | 김정일
50106-0012-00420 | S-ICU | S-ICU | 양압 호흡기 | AIRVO 2 | 220117328690 | 20220510 | Fisher & Paykel Healthcare | 씨제이메디칼 | 일반 | 2 | 내자 | 김정일
50106-0012-00430 | 92병동(간병통합) | 92병동 | 양압 호흡기 | AIRVO 2 | 220118328914 | 20220510 | Fisher & Paykel Healthcare | 씨제이메디칼 | 일반 | 2 | 내자 | 김창진
50106-0012-00440 | 91병동(간병통합) | 91병동 | 양압 호흡기 | AIRVO 2 | 220118328944 | 20220510 | Fisher & Paykel Healthcare | 씨제이메디칼 | 일반 | 2 | 내자 | 김창진
50106-0012-00450 | 51병동 | 51병동 | 양압 호흡기 | AIRVO 2 | 220118328961 | 20220510 | Fisher & Paykel Healthcare | 씨제이메디칼 | 일반 | 2 | 내자 | 김창진
50106-0012-00460 | 53병동 | 준중증환자 전담치료병상 | 양압 호흡기 | AIRVO 2 | 220118328957 | 20220510 | Fisher & Paykel Healthcare | 씨제이메디칼 | 일반 | 2 | 내자 | 김창진
50106-0012-00470 | 53병동 | 준중증환자 전담치료병상 | 양압 호흡기 | AIRVO 2 | 220118328965 | 20220510 | Fisher & Paykel Healthcare | 씨제이메디칼 | 일반 | 2 | 내자 | 김창진
50106-0012-00480 | M-ICU | M-ICU공용 | 양압 호흡기 | AIRVO 2 | 329152 | 20221104 | Fisher & Paykel Healthcare | 씨제이메디칼 | 일반 | 2 | 내자 | 김정일
50106-0012-00490 | 응급실 | 응급실공용 | 양압 호흡기 | AIRVO 2 | 220124330305 | 20230211 | Fisher & Paykel Healthcare | 씨제이메디칼 | 일반 | 2 | 내자 | 김정일
50106-0012-00500 | 53병동 | 53병동(ICU) | 양압 호흡기 | AIRVO 2 | 220119329295 | 20230303 | Fisher & Paykel Healthcare | 씨제이메디칼 | 일반 | 2 | 정부 | 김창진
50106-0012-00510 | 53병동 | 53병동(ICU) | 양압 호흡기 | AIRVO 2 | 220119329200 | 20230303 | Fisher & Paykel Healthcare | 씨제이메디칼 | 일반 | 2 | 정부 | 김창진
50106-0012-00520 | 53병동 | 53병동(ICU) | 양압 호흡기 | AIRVO 2 | 220119329315 | 20230303 | Fisher & Paykel Healthcare | 씨제이메디칼 | 일반 | 2 | 정부 | 김창진
50106-0012-00530 | 53병동 | 53병동(ICU) | 양압 호흡기 | AIRVO 2 | 220119329329 | 20230303 | Fisher & Paykel Healthcare | 씨제이메디칼 | 일반 | 2 | 정부 | 김창진
50106-0012-00540 | 53병동 | 53병동(ICU) | 양압 호흡기 | AIRVO 2 | 220119329279 | 20230303 | Fisher & Paykel Healthcare | 씨제이메디칼 | 일반 | 2 | 정부 | 김창진
50106-0012-00550 | 53병동 | 53병동(ICU) | 양압 호흡기 | AIRVO 2 | 220119329218 | 20230303 | Fisher & Paykel Healthcare | 씨제이메디칼 | 일반 | 2 | 정부 | 김창진
50106-0012-00560 | 53병동 | 53병동(ICU) | 양압 호흡기 | AIRVO 2 | 220119329318 | 20230303 | Fisher & Paykel Healthcare | 씨제이메디칼 | 일반 | 2 | 정부 | 김창진
50106-0012-00570 | 53병동 | 53병동(ICU) | 양압 호흡기 | AIRVO 2 | 220119329278 | 20230303 | Fisher & Paykel Healthcare | 씨제이메디칼 | 일반 | 2 | 정부 | 김창진
50106-0012-00580 | 53병동 | 53병동(ICU) | 양압 호흡기 | AIRVO 2 | 220119329207 | 20230303 | Fisher & Paykel Healthcare | 씨제이메디칼 | 일반 | 2 | 정부 | 김창진
50106-0012-00590 | 53병동 | 53병동(ICU) | 양압 호흡기 | AIRVO 2 | 220119329223 | 20230303 | Fisher & Paykel Healthcare | 씨제이메디칼 | 일반 | 2 | 정부 | 김창진
50106-0012-00600 | 53병동 | 53병동 | 양압 호흡기 | AIRVO 2 | 220119329323 | 20230303 | Fisher & Paykel Healthcare | 씨제이메디칼 | 일반 | 2 | 정부 | 김창진
50106-0012-00610 | 53병동 | 53병동 | 양압 호흡기 | AIRVO 2 | 220119329269 | 20230303 | Fisher & Paykel Healthcare | 씨제이메디칼 | 일반 | 2 | 정부 | 김창진
50106-0012-00620 | 53병동 | 53병동 | 양압 호흡기 | AIRVO 2 | 220119329229 | 20230303 | Fisher & Paykel Healthcare | 씨제이메디칼 | 일반 | 2 | 정부 | 김창진
50106-0012-00630 | 52병동 | 52병동 | 양압 호흡기 | AIRVO 2 | 220119329263 | 20230303 | Fisher & Paykel Healthcare | 씨제이메디칼 | 일반 | 2 | 정부 | 김창진
50106-0012-00640 | 51병동 | 51병동 | 양압 호흡기 | AIRVO 2 | 220126331872 | 20230429 | Fisher & Paykel Healthcare | 씨제이메디칼 | 일반 | 2 | 내자 | 김창진
50106-0012-00650 | 81병동(간병통합) | 81병동 | 양압 호흡기 | HFT750 | HFT750VA1H0036 | 20230603 | (주)멕아이씨에스 | (주)대신메디케어 | 일반 | 2 | 내자 | 김창진
50106-0012-00660 | S-ICU | S-ICU공용 | 양압 호흡기 | AIRVO 2 | 240119366053 | 20240314 | Fisher & Paykel Healthcare | 씨제이메디칼 | 일반 | 2 | 내자 | 김정일
50106-0012-00670 | 52병동 | 52병동 | 양압 호흡기 | AIRVO 2 | 240119366062 | 20240404 | Fisher & Paykel Healthcare | 씨제이메디칼 | 일반 | 2 | 내자 | 김창진
50106-0012-00680 | 62병동(간병통합) | 62병동 | 양압 호흡기 | AIRVO 2 | 240119366066 | 20240404 | Fisher & Paykel Healthcare | 씨제이메디칼 | 일반 | 2 | 내자 | 김창진
50106-0012-00690 | 종합건진파트 | 내시경실1번방 | 양압 호흡기 | Airsense10 | 22241984423 | 20250228 | RESMED | 바이탈에어코리아(주) | 일반 | 2 | 내자 | 윤종부
50106-0012-00700 | 응급중환자실 | 응급중환자실 공용 | 양압 호흡기 | AIRVO 2 | 241119381025 | 20250304 | Fisher & Paykel Healthcare | 씨제이메디칼 | 일반 | 2 | 내자 | 김정일
50106-0012-00710 | 82병동(간병통합) | 82병동 | 양압 호흡기 | AIRVO 2 | 250610390100 | 20251017 | Fisher & Paykel Healthcare | 씨제이메디칼 | 일반 | 2 | 내자 | 김창진
50106-0014-00010 | 이비인후과 | 청력검사실 | 인공달팽이관 진단장치 | MAX | 02187/2.0 | 20120731 | MEDEL | 유한회사 메델코리아 | 일반 | 3 | 내자 | 김창진
50106-0014-00020 | 이비인후과 | 청력검사실 | 인공달팽이관 진단장치 | programming pod | 103002082648E | 20130430 | COCHLEAR POD | 코클리어코리아 | 일반 | 3 | 내자 | 김창진
50106-0014-00030 | 이비인후과 | 청력검사실내 | 인공달팽이관 진단장치 | Nucleus CR220 | 1040240001809 | 20171129 | Cochlear | 코클리어코리아 주식회사 | 일반 | 3 | 내자 | 김창진
50106-0015-00010 | 이비인후과 | 청력검사실 | 두부 충동검사기 | ICS Impulse | 1914100 | 20190627 | Otometrics | (주)에이취브라더스 | 일반 | 2 | 내자 | 김창진
50106-0055-00030 | 이비인후과 | 음성검사실 | 음성 분석기 | 415OB | 42165-01 | 20130923 | KAYPENTAX | 유니반 | 일반 | 2 | 내자 | 김창진
50107-0001-00010 | 53병동 | 긴급치료병상 | 인공 신장기(이동형) | AK98 | AK075712 | 20241107 | (주)박스터 | (주)혜전 | 고위험 | 3 | 정부 | 김창진
50107-0001-00020 | 53병동 | 긴급치료병상 | 인공 신장기(이동형) | AK98 | AK075711 | 20241107 | (주)박스터 | (주)혜전 | 고위험 | 3 | 정부 | 김창진
50107-0002-00190 | M-ICU | M-ICU | 인공 신장기(CRRT용) | PRISMA FLEX | PA12550 | 20140425 | Baxter | 한국갬브로(주) | 고위험 | 3 | 내자 | 김정일
50107-0002-00200 | M-ICU | M-ICU공용 | 인공 신장기(CRRT용) | PRISMA FLEX | PA14956 | 20150730 | Baxter | 한국갬브로(주) | 고위험 | 3 | 내자 | 김정일
50107-0002-00210 | M-ICU | M-ICU공용 | 인공 신장기(CRRT용) | PRISMA FLEX | PA16004 | 20151230 | Baxter | (주)박스터 | 고위험 | 3 | 정부 | 김정일
50107-0002-00220 | M-ICU | M-ICU공용 | 인공 신장기(CRRT용) | PRISMA FLEX | PA24596 | 20210913 | Baxter | (주)박스터 | 고위험 | 3 | 내자 | 김정일
50107-0002-00230 | M-ICU | M-ICU공용 | 인공 신장기(CRRT용) | PRISMAX | PX201782 | 20230102 | Baxter | (주)박스터 | 고위험 | 3 | 내자 | 김정일
50107-0002-00240 | M-ICU | M-ICU공용 | 인공 신장기(CRRT용) | PRISMAX | PX203546 | 20240214 | Baxter | (주)박스터 | 고위험 | 3 | 내자 | 김정일
50107-0002-00250 | 53병동 | 긴급치료병상 | 인공 신장기(CRRT용) | PRISMAX | PX204407 | 20241107 | (주)박스터 | (주)박스터 | 고위험 | 3 | 정부 | 김창진
50107-0002-00260 | 53병동 | 긴급치료병상 | 인공 신장기(CRRT용) | PRISMAX | PX204406 | 20241107 | (주)박스터 | (주)박스터 | 고위험 | 3 | 정부 | 김창진
50107-0003-00010 | 인공신장실 | 인공신장실 공용 | 체수분 분석기 | BCM | 7BJA4978 | 20180423 | Fresenius | (주)프레제니우스메디칼케어코리아 | 일반 | 2 | 내자 | 김정일
50108-0002-00030 | N-ICU | N-ICU공용 | 황달지수 측정기 | JM-105 | B3501139 | 20150528 | Drager | 이룸메디칼 | 일반 | 2 | 내자 | 김정일
50108-0002-00040 | 진단검사의학과 | 임상화학검사실 | 황달지수 측정기 | BIL-100 | 13098 | 20180928 | 사이오매드 | (주)세빛메디칼 | 일반 | 2 | 내자 | 윤종부
50108-0005-00070 | 의공파트 | (구)혈관조영파트 | 혈액응고 측정기 | RESPONSE | HR8442 | 20160628 | ITC | 이진상사 | 일반 | 1 | 내자 | 김정일
50108-0005-00080 | 진단검사의학과 | 혈액은행 | 의료용 냉동고 | JPL2330D | 015536220116048 | 20160628 | Thermo Fisher Scientific | (주)태크노마트 | 일반 | 2 | 내자 | 윤종부
50108-0005-00090 | 병리과 | NGS검사실 | 초저온 냉동고 | 910-ULTS | 901720108 | 20171221 | Thermo Fisher Scientific | (주)태크노마트 | 일반 | 2 | 내자 | 윤종부
50108-0005-00120 | 체외순환실 | 수술실6R | 혈액응고 측정기 | SIGNATURE ELITE | SE19464 | 20210116 | Accriva Diagnostics | 주식회사 동명메디칼 | 일반 | 1 | 내자 | 윤종부
50108-0005-00130 | 응급중환자실 | 응급중환자실 공용 | 혈액응고 측정기 | SIGNATURE ELITE | SE19790 | 20210429 | Accriva Diagnostics | 주식회사 동명메디칼 | 일반 | 1 | 내자 | 김정일
50108-0005-00140 | 마취통증의학과 | 마취준비실1 | 혈액응고 측정기 | TES 6S | T1-21D-102460 | 20210831 | HAEMONETICS | 비전메디케어 | 일반 | 1 | 내자 | 김정일
50108-0005-00150 | M-ICU | M-ICU공용 | 혈액응고 측정기 | SIGNATURE ELITE | SE27749 | 20250627 | Accriva Diagnostics | 주식회사 동명메디칼 | 일반 | 1 | 내자 | 김정일
50108-0005-00160 | 혈관조영파트 | 심혈관실 공용 | 혈액응고 측정기 | SIGNATURE ELITE | SE28921 | 20260227 | Accriva Diagnostics | 주식회사 동명메디칼 | 일반 | 1 | 내자 | 김정일
50108-0005-00170 | S-ICU | S-ICU공용 | 혈액응고 측정기 | SIGNATURE ELITE | SE28920 | 20260227 | Accriva Diagnostics | 주식회사 동명메디칼 | 일반 | 1 | 내자 | 김정일
50108-0008-00050 | 병리과 | NGS검사실 | 전기 영동장치 | 4200 | DEDAA01155 | 20171222 | Agilent | (주)엘앤씨바이오 | 일반 | 1 | 내자 | 윤종부
50108-0008-00060 | 진단검사의학과 | 분자유전검사실2 | 전기 영동장치 | QIAxcel Advanced | 32532 | 20230126 | QIAGEN | (주)라보텍스 | 일반 | 1 | 내자 | 윤종부
50108-0010-00050 | 진단검사의학과 | 혈액은행 | 혈소판 교반기 | GS-6344 | GS18140507-387 | 20140829 | GMS | 주식회사지엠에스 | 일반 | 2 | 내자 | 윤종부
50108-0010-00060 | 마취통증의학과 | 마취준비실 | 의료용 냉장고 | BPR-245 | MD08001 | 20150826 | 한신메디칼(주) | 한신메디칼 경남 | 일반 | 2 | 내자 | 김정일
50108-0010-00070 | 진단검사의학과 | 혈액은행 | 의료용 냉장고 | CBR-150-605 | GS24160520-125 | 20160803 | GMS | 주식회사 정윤메디칼 | 일반 | 2 | 내자 | 윤종부
50108-0010-00080 | 진단검사의학과 | 혈액은행 | 의료용 냉장고 | NBL-1407L | L14072306-001 | 20230830 | BRM | 트윈메디텍 | 일반 | 2 | 내자 | 윤종부
50108-0011-00030 | 진단검사의학과 | 특수면역검사실 | 삼투압 농도 측정기 | 2430F | NN0610B | 20111230 | 더인랩테크 | 더인랩테크 | 일반 | 1 | 내자 | 윤종부
50108-0011-00040 | 진단검사의학과 | 특수면역검사실 | 삼투압 농도 측정기 | 2430 | RR6801B | 20150526 | Precision systems | 주식회사태전메디칼 | 일반 | 1 | 내자 | 윤종부
50108-0012-00010 | 직업환경의학과 | 신검검사센터분석실험실 | 분광 광도계 | UV-2501PC | A1084 | 19970331 | SHIMADZU | 동강메디칼 | 일반 | 1 | 내자 | 김창진
50108-0012-00050 | 진단검사의학과 | 분자유전검사실 | 분광 광도계 | ND-2000 | Q334 | 20150528 | Thermo Fisher Scientific | (주)대명사이언스 | 일반 | 1 | 내자 | 윤종부
50108-0012-00060 | 병리과 | NGS검사실 | 분광 광도계 | ND-2000 | T347 | 20171221 | Thermo Fisher Scientific | 한길랩서비스 | 일반 | 1 | 내자 | 윤종부
50108-0012-00070 | 직업환경의학과 | 거제조선소 건강증진센터 | 분광 광도계(고지혈) | LIPID PRO | L01B17B1003354 | 20180731 | (주)오상헬스케어 | 동아메디텍 | 일반 | 1 | 내자 | 김창진
50108-0012-00080 | 직업환경의학과 | 거제조선소 건강증진센터 | 분광 광도계(고지혈) | LIPID PRO | L01B17B1003353 | 20180731 | (주)오상헬스케어 | 동아메디텍 | 일반 | 1 | 내자 | 김창진
50108-0012-00090 | 직업환경의학과 | 거제조선소 건강증진센터 | 분광 광도계(고지혈) | LIPID PRO | L01B21C1500887 | 20220429 | (주)오상헬스케어 | 동아메디텍 | 일반 | 1 | 내자 | 김창진
50108-0012-00100 | 진단검사의학과 | 특수면역검사실 | 분광 광도계 | EMC-11S-V | VEK2101041 | 20230202 | EMCLAB | 동영메디칼(주) | 일반 | 0 | 내자 | 윤종부
50108-0012-00110 | 직업환경의학과 | 거제조선소 건강증진센터 | 분광 광도계(고지혈) | LIPID PRO | L01B23B0100900 | 20240628 | (주)오상헬스케어 | (주)씨제이메디텍 | 일반 | 1 | 내자 | 김창진
50108-0013-00300 | 수술실 | 장비보관실(PS) | 원심 분리기 | MEDLITE | 4490767 | 20030731 | THERMOELECTRON | 동양메디칼 | 일반 | 1 | 내자 | 윤종부
50108-0013-00410 | 의공파트 | (구)진단검사미생물검사실 | 원심 분리기 | 2420 | JZ4768-M000 | 20091124 | KUBOTA | 동방메디칼(주) | 일반 | 1 | 내자 | 윤종부
50108-0013-00450 | 의공파트 | (구)직업환경의학과 출장C팀 | 원심 분리기 | 4000 | L42431-M000 | 20110331 | KUBOTA | 동방메디칼(주) | 일반 | 1 | 내자 | 김창진
50108-0013-00460 | 진단검사의학과 | 분자유전검사실 | 원심 분리기 | Fleta 5 | FLMH26770205 | 20121130 | 한일과학 | 대웅무역 | 일반 | 1 | 내자 | 윤종부
50108-0013-00470 | 진단검사의학과 | 진단면역검사실 | 원심 분리기 | Combi 408 | CMMJ2577106 | 20121130 | 한일과학 | 대웅무역 | 일반 | 1 | 내자 | 윤종부
50108-0013-00480 | 진단검사의학과 | 진단면역검사실 | 원심 분리기 | Combi 408 | CMMJ2177079 | 20121130 | 한일과학 | 대웅무역 | 일반 | 1 | 내자 | 윤종부
50108-0013-00490 | 진단검사의학과 | 임상화학검사실 | 원심 분리기(헤마토크릿) | HA 200 | HROD2522006 | 20130731 | 한일과학 | 대웅무역 | 일반 | 1 | 내자 | 윤종부
50108-0013-00500 | 진단검사의학과 | 진단혈액검사실 | 원심 분리기(세포도말용) | CYTO-TEK | 2023 | 20130930 | SAKURA | 세빛메디칼(주) | 일반 | 1 | 내자 | 윤종부
50108-0013-00510 | 진단검사의학과 | 미생물검사실 | 원심 분리기(냉장) | Continent-512R | CNOH0911014 | 20140421 | 한일과학 | 대웅무역 | 일반 | 1 | 내자 | 윤종부
50108-0013-00530 | 진단검사의학과 | 채혈실 | 원심 분리기 | 2420 | QX9452-M0000 | 20150430 | KUBOTA | 세빛메디칼(주) | 일반 | 1 | 내자 | 윤종부
50108-0013-00540 | 종합건진파트 | 9번 채혈채뇨 | 원심 분리기 | 4000 | S17368-M0000 | 20160630 | KUBOTA | (주)세빛메디칼 | 일반 | 1 | 내자 | 윤종부
50108-0013-00550 | 병리과 | 분자병리검사실 | 원심 분리기 | Micro-12 | HICM117012611 | 20170207 | 대웅무역 | 대웅무역 | 일반 | 1 | 내자 | 윤종부
50108-0013-00560 | 직업환경의학과 | 출장신검(B팀) | 원심 분리기 | 4000 | T28339-M000 | 20170825 | KUBOTA | (주)세빛메디칼 | 일반 | 1 | 내자 | 김창진
50108-0013-00570 | 병리과 | 분자병리검사실 | 원심 분리기 | Smart R17 | 317092607003 | 20171221 | 한일과학 | 대웅무역 | 일반 | 1 | 내자 | 윤종부
50108-0013-00580 | 진단검사의학과 | 분자유전검사실 | 원심 분리기 | Smart R17 | 317112604007 | 20171221 | 한일과학 | 대웅무역 | 일반 | 1 | 내자 | 윤종부
50108-0013-00590 | 직업환경의학과 | 분석실험실내 | 원심 분리기 | Combi 408 | HICMB118012630001 | 20180228 | 한일과학 | 대웅무역 | 일반 | 1 | 내자 | 김창진
50108-0013-00600 | 진단검사의학과 | 분자유전검사실2 | 원심 분리기(냉장) | Combi 514R | HICMB218062608006 | 20180928 | 한일과학 | 성원과학 | 일반 | 1 | 내자 | 윤종부
50108-0013-00610 | 직업환경의학과 | 소변채혈실 6,7 | 원심 분리기 | Fleta 40 | HICMF218092631015 | 20190228 | 한일과학 | 성원과학 | 일반 | 1 | 내자 | 김창진
50108-0013-00620 | 직업환경의학과 | 출장신검(A팀) | 원심 분리기 | Fleta 50P | HICMF319022601021 | 20190528 | 한일과학 | 성원과학 | 일반 | 1 | 내자 | 김창진
50108-0013-00630 | 진단검사의학과 | 혈액은행 | 원심 분리기 | 3220 | W45195-F000 | 20190606 | KUBOTA | (주)세빛메디칼 | 일반 | 1 | 내자 | 윤종부
50108-0013-00640 | 종합건진파트 | 63번 채혈채뇨 | 원심 분리기 | Combi 408 | HICMB119062608001 | 20190719 | 한일과학 | 성원과학 | 일반 | 1 | 내자 | 윤종부
50108-0013-00650 | 진단검사의학과 | 요경검검사실 | 원심 분리기 | Fleta 40P | MICMIF220042608017 | 20200604 | 한일과학 | 성원과학 | 일반 | 1 | 내자 | 윤종부
50108-0013-00660 | 직업환경의학과 | 출장신검(C팀) | 원심 분리기 | Fleta 40P | HICMF220062613002 | 20200824 | 한일과학 | 성원과학 | 일반 | 1 | 내자 | 김창진
50108-0013-00670 | 치과 | 치과 | 원심 분리기 | MF200 | 1905-014-054 | 20201123 | Silfradent | 해피스마일 | 일반 | 1 | 내자 | 김창진
50108-0013-00680 | 진단검사의학과 | 미생물검사실 | 원심 분리기 | 3300 | V60954-F0000 | 20201207 | KUBOTA | (주)세빛메디칼 | 일반 | 1 | 내자 | 윤종부
50108-0013-00690 | 진단검사의학과 | 혈액은행 | 원심 분리기 | Diacent-12 | 2002713 | 20201226 | BIO-RAD | (주)세빛메디칼 | 일반 | 1 | 내자 | 윤종부
50108-0013-00700 | 진단검사의학과 | 미생물검사실 | 원심 분리기 | 3300 | Y11146-F000 | 20210827 | KUBOTA | (주)세빛메디칼 | 일반 | 1 | 내자 | 윤종부
50108-0013-00710 | 진단검사의학과 | 임상화학검사실 | 원심 분리기 | T04B-md | HICMF722042602016 | 20220825 | 한일과학산업(주) | 성원과학 | 일반 | 1 | 내자 | 윤종부
50108-0013-00720 | 병리과 | 분자병리검사실 | 원심 분리기 | T04B-md | HICMF722042602018 | 20220825 | 한일과학산업(주) | 성원과학 | 일반 | 1 | 내자 | 윤종부
50108-0013-00730 | 진단검사의학과 | 혈액은행 | 원심 분리기(ID카드) | ID-Centrifuge 12SII | 2006636 | 20221026 | BIO-RAD | (주)세빛메디칼 | 일반 | 1 | 내자 | 윤종부
50108-0013-00740 | 진단검사의학과 | 혈액은행 | 원심 분리기 | DiaCent-12 | 2002951 | 20221026 | BIO-RAD | (주)세빛메디칼 | 일반 | 1 | 내자 | 윤종부
50108-0013-00750 | 수술실 | 수술실4R | 원심 분리기 | TD5 | 24122211446 | 20230831 | YINGTAI | 미래써지텍 | 일반 | 1 | 내자 | 윤종부
50108-0013-00760 | 병리과 | 검체처리실 | 원심 분리기 | M15R-md | HICMM723022604001 | 20230902 | 한일과학산업(주) | 성원과학 | 일반 | 1 | 내자 | 윤종부
50108-0013-00770 | 진단검사의학과 | 임상화학검사실 | 원심 분리기 | S300T | A74353-M000 | 20230926 | KUBOTA | (주)세빛메디칼 | 일반 | 1 | 내자 | 윤종부
50108-0013-00780 | 직업환경의학과 | 출장신검(B팀) | 원심 분리기 | DT5-6A | 220929011 | 20231105 | BEIJING HAWK RAY YUNTONG | 동영메디칼(주) | 일반 | 1 | 내자 | 김창진
50108-0013-00790 | 직업환경의학과 | 출장신검(B팀) | 원심 분리기 | DT5-6A | 220929034 | 20231105 | BEIJING HAWK RAY YUNTONG | 동영메디칼(주) | 일반 | 1 | 내자 | 김창진
50108-0013-00800 | 진단검사의학과 | 혈액은행 | 원심 분리기 | S500T | ZZ1415-M000 | 20231208 | KUBOTA | (주)세빛메디칼 | 일반 | 1 | 내자 | 윤종부
50108-0013-00810 | 진단검사의학과 | 미생물검사실 | 생물학적 안전상자 | 1378 | 300627050 | 20250314 | Thermo Fisher Scientific | (주)두연바이오 | 일반 | 0 | 내자 | 윤종부
50108-0013-00820 | 진단검사의학과 | 검체접수대 | 원심 분리기 | S500T | C52873-M000 | 20251010 | KUBOTA | (주)세빛메디칼 | 일반 | 1 | 내자 | 윤종부
50108-0013-00830 | 진단검사의학과 | 검체접수대 | 원심 분리기 | S500T | C52872-M000 | 20251010 | KUBOTA | (주)세빛메디칼 | 일반 | 1 | 내자 | 윤종부
50108-0013-00840 | 직업환경의학과 | 출장신검(C팀) | 원심 분리기 | S500T | C72989-M000 | 20260129 | KUBOTA | (주)세빛메디칼 | 일반 | 1 | 내자 | 김창진
50108-0013-00850 | 진단검사의학과 | 미생물검사실 | 원심 분리기 | S300T | C26264-M000 | 20260129 | KUBOTA | (주)세빛메디칼 | 일반 | 1 | 내자 | 윤종부
50108-0015-00010 | 직업환경의학과 | 신검검사센터분석실험실 | 항온수조 자동온도 조절기 | YJ-8500D | 표기무 | 19940530 | 유진 | 라이크메드 | 일반 | 0 | 내자 | 김창진
50108-0018-00030 | 진단검사의학과 | 진단혈액검사실 | 자동 혈구분석기 | XN-1000 | 80045 | 20210225 | SYSMEX | (주)라보텍스 | 일반 | 1 | 내자 | 윤종부
50108-0018-00040 | 진단검사의학과 | 진단혈액검사실 | 자동 혈구분석기 | XR-9000 | 11720 | 20250912 | Sysmex | (주)라보텍스 | 일반 | 1 | 내자 | 윤종부
50108-0019-00030 | 진단검사의학과 | 분자유전검사실 | 중합효소 연쇄반응시스템 | VERITI | 294029862 | 20110331 | APPLIED BIOSYSTEMS | 엘씨케이상사 | 일반 | 1 | 내자 | 윤종부
50108-0019-00040 | 진단검사의학과 | 분자유전검사실 | 실시간 유전자증폭기 | Applied 7500 | 275009988 | 20151231 | Life technologies | (주)엘씨케이상사 | 일반 | 2 | 정부 | 윤종부
50108-0019-00050 | 진단검사의학과 | 혈액은행 | 동결혈장 용해기 | DH-8 | 2066042 | 20190829 | Helmer | (주)케이엔앰메디텍 | 일반 | 2 | 내자 | 윤종부
50108-0019-00060 | 진단검사의학과 | 분자유전검사실 | 실시간 유전자증폭기 | Applied 7500 | 2750011012 | 20200413 | Thermo Fisher Scientific | (주)엘씨케이테크놀로지스 | 일반 | 2 | 내자 | 윤종부
50108-0019-00070 | 병리과 | 분자병리검사실 | 실시간 유전자증폭기 | CFX Opus 96 Dx | 783BR20434 | 20260227 | Bio-Rad | 에이치엘비파나진 주식회사 | 일반 | 2 | 내자 | 윤종부
50108-0022-00040 | 직업환경의학과 | 출장신검(B팀) | 요화학 분석기 | URISCAN PRO | UG-70101231 | 20170630 | 영동제약(주) | 대연메디칼 | 일반 | 1 | 내자 | 김창진
50108-0022-00050 | 직업환경의학과 | 출장신검(C팀) | 요화학 분석기 | URISCAN PRO | UG-70101236 | 20170630 | 영동제약(주) | 대연메디칼 | 일반 | 1 | 내자 | 김창진
50108-0022-00060 | 직업환경의학과 | 출장신검(A팀) | 요화학 분석기 | URISCAN PRO | UG-80502006 | 20190320 | 영동제약(주) | 대연메디칼 | 일반 | 1 | 내자 | 김창진
50108-0022-00070 | 직업환경의학과 | 출장신검(B팀) | 요화학 분석기 | URISCAN PRO | UG-10103318 | 20220930 | 영동전자(주) | 대연메디칼 | 일반 | 1 | 내자 | 김창진
50108-0023-00030 | 진단검사의학과 | 미생물검사실 | 생물학적 안전상자 | 1388 | 151498-293 | 20150330 | Thermo Fisher Scientific | (주)태크노마트 | 일반 | 0 | 내자 | 윤종부
50108-0023-00040 | 진단검사의학과 | 분자유전검사실 | 생물학적 안전상자 | 1378 | 194295-336 | 20150703 | Thermo Fisher Scientific | (주)태크노마트 | 일반 | 0 | 내자 | 윤종부
50108-0023-00050 | 진단검사의학과 | 미생물검사실 | 생물학적 안전상자 | 1386 | 300001994 | 20160628 | Thermo Fisher Scientific | (주)태크노마트 | 일반 | 0 | 내자 | 윤종부
50108-0028-00010 | 진단검사의학과 | 진단혈액검사실 | 적혈구침강속도측정기 | TEST-1 | 2716 | 20120731 | ALIFAX | 세빛메디칼(주) | 일반 | 1 | 내자 | 윤종부
50108-0028-00020 | 진단검사의학과 | 진단혈액검사실 | 적혈구침강속도측정기 | TEST-1 | T15007 | 20190615 | ALIFAX | (주)세빛메디칼 | 일반 | 1 | 내자 | 윤종부
50108-0032-00010 | 직업환경의학과 | 거제조선소 건강증진센터 | 간기능 검사기 | Pioneer | L101A20G1500013 | 20210722 | (주)오상헬스케어 | 주식회사 이노메디케어 | 일반 | 1 | 내자 | 김창진
50108-0032-00020 | 직업환경의학과 | 거제조선소 건강증진센터 | 간기능 검사기 | Pioneer | L101A20G1500012 | 20210722 | (주)오상헬스케어 | 주식회사 이노메디케어 | 일반 | 1 | 내자 | 김창진
50108-0032-00030 | 직업환경의학과 | 거제조선소 건강증진센터 | 간기능 검사기 | Pioneer | L101A20G1500011 | 20210722 | (주)오상헬스케어 | 주식회사 이노메디케어 | 일반 | 1 | 내자 | 김창진
50108-0033-00010 | 진단검사의학과 | 혈액은행 | 엑스선 혈액 조사기 | SANGRAY | GP00003421 | 20221130 | FUJIFILM | 대연메디칼 | 일반 | 3 | 내자 | 윤종부
50108-0034-00010 | 진단검사의학과 | 혈액검경파트 | 혈소판 응집검사기 | VerifyNow | RoHS2233 | 20230630 | Werfen | (주)케이비엠약품 | 일반 | 1 | 내자 | 윤종부
50108-0034-00020 | 진단검사의학과 | 혈액검경파트 | 혈소판 응집검사기 | VerifyNow | RoHS2230 | 20230630 | Werfen | (주)케이비엠약품 | 일반 | 1 | 내자 | 윤종부
50109-0001-00070 | 약제부 | 병동약국 공용(4호기) | 자동 정제 분포기 | JV-300NS10 | NSZ1A7RE | 20160629 | JVM | (주)JVM | 일반 | 0 | 내자 | 김정일
50109-0001-00080 | 약제부 | 병동약국 공용(2호기) | 자동 정제 분포기 | JV-360NS10 | NSBL00013 | 20180315 | JVM | 온라인팜 주식회사 | 일반 | 0 | 내자 | 김정일
50109-0001-00090 | 약제부 | 병동약국 공용(1호기) | 자동 정제 분포기 | JV-360NS10 | NSBK00007R | 20180315 | JVM | 온라인팜 주식회사 | 일반 | 0 | 내자 | 김정일
50109-0001-00100 | 약제부 | 병동약국 공용(3호기) | 자동 정제 분포기 | JV-360NS20 | NSHH00013A | 20231005 | JVM | 온라인팜 주식회사 | 일반 | 0 | 내자 | 김정일
50109-0002-00100 | 약제부 | 산제조제실 공용 | 자동 약포장기 | AX-93 | 96506015 | 20160429 | ELK | 이지텍 | 일반 | 0 | 내자 | 김정일
50109-0002-00110 | 약제부 | 산제 조제실 공용 | 자동 약포장기 | JV-45TPC | TCDD00005 | 20190801 | 온라인팜 | 온라인팜 주식회사 | 일반 | 0 | 내자 | 김정일
50109-0002-00120 | 약제부 | 병동약국 공용 | 자동 약포장기(정제) | JX-90T | J0Z2G6RE | 20200412 | JVM | 온라인팜 주식회사 | 일반 | 0 | 내자 | 김정일
50109-0004-00020 | 약제부 | 산제 조제실 공용(1) | 약 분쇄용 집진기 | SGMT-1800 | SG-20160602-1 | 20160629 | 수공테크 | 수공테크(주) | 일반 | 0 | 내자 | 김정일
50109-0004-00030 | 약제부 | 산제 조제실 공용(2) | 약 분쇄용 집진기 | SMT-1800 | SG-20160602-2 | 20160629 | 수공테크 | 수공테크(주) | 일반 | 0 | 내자 | 김정일
50109-0005-00020 | 약제부 | 병동약국 공용(3) | 의료용 냉장고 | CBR-1000S | GS13140509-224 | 20140616 | GMS | (주)지엠에스 | 일반 | 2 | 임상연구 | 김정일
50109-0005-00050 | 약제부 | 병동약국 공용(백신) | 의료용 냉장고 | CBR-600S | GS12150227-45 | 20150319 | GMS | (주)지엠에스 | 일반 | 2 | 임상연구 | 김정일
50109-0005-00100 | 약제부 | 병동약국 공용(마약류1) | 의료용 냉장고 | BBR-500 | GS4161006-308 | 20161024 | GMS | 주식회사 정윤메디칼 | 일반 | 2 | 내자 | 김정일
50109-0005-00110 | 병리과 | NGS검사실 | 의료용 냉장고 | MPR-414F-PK | 17060437 | 20180614 | PANASONIC | (주)명성과학 | 일반 | 2 | 내자 | 윤종부
50109-0005-00120 | 약제부 | 병동약국 공용(2) | 의료용 냉장고 | CBR-1000S | GS13180726-399 | 20180822 | GMS | (주)지엠에스 | 일반 | 2 | 내자 | 김정일
50109-0005-00130 | 중앙주사실 | 처치실 | 의료용 냉장고 | CBR-150-182 | GS24191011-524 | 20191104 | GMS | (주)지엠에스 | 일반 | 2 | 내자 | 김창진
50109-0005-00140 | 소아청소년과 | 별관 주사실 | 의료용 냉장고 | CBR-150-182 | GS24191011-523 | 20191104 | GMS | (주)지엠에스 | 일반 | 2 | 내자 | 김창진
50109-0005-00150 | 약제부 | 외래약국 공용 | 의료용 냉장고 | CBR-600S | GS12210225-281 | 20210322 | GMS | (주)지엠에스 | 일반 | 2 | 내자 | 김정일
50109-0005-00160 | 기관지내시경실 | 기관지내시경실 공용 | 의료용 냉장고 | BBR-500 | GS4210705-853 | 20210723 | GMS | 주식회사 지엠에스 | 일반 | 2 | 내자 | 김정일
50109-0005-00170 | 약제부 | 항암조제실 공용 | 의료용 냉장고 | NPH-1407L | M14072107-007 | 20210828 | BRM | 트윈메디텍 | 일반 | 2 | 내자 | 김정일
50109-0005-00180 | 약제부 | 제제실 | 의료용 냉장고 | NPH-645L | H6452203-004 | 20220422 | BRM | 트윈메디텍 | 일반 | 2 | 내자 | 김정일
50109-0005-00190 | 중앙주사실 | 처치실 | 의료용 냉장고 | NPH-645L | H6452204-002 | 20220611 | BRM | 트윈메디텍 | 일반 | 2 | 내자 | 김창진
50109-0005-00200 | 약제부 | 항암 조제실 공용 | 의약품 혼합기 | H938099EG | PL0018258 | 20221119 | BAXTER | 비엔팜 | 일반 | 2 | 내자 | 김정일
50109-0005-00210 | 약제부 | 항암 조제실 공용 | 의약품 혼합기 | H938099EG | PL0019475 | 20221119 | BAXTER | 비엔팜 | 일반 | 2 | 내자 | 김정일
50109-0005-00220 | 직업환경의학과 | 고막운동검사실 | 의료용 냉장고 | CS-600P | K600P0212408M | 20240926 | SGM | 블루메디케어 | 일반 | 1 | 내자 | 김창진
50109-0005-00230 | 약제부 | 임상약보관실 공용(항온고) | 의료용 냉장고 | CS-1300P | K1300P0372512M | 20260123 | SGM | 블루메디케어 | 일반 | 1 | 내자 | 김정일
50109-0005-00240 | 소아청소년과 | 별관 주사실 | 의료용 냉장고 | CS-300P | K300P0292512M | 20260123 | SGM | 블루메디케어 | 일반 | 1 | 내자 | 김창진
50109-0006-00010 | 약제부 | 중증응급구역 | 전자동 약품 분배 장치 | JV-CSS20 | SSFF00006A | 20211028 | JVM | 온라인팜 주식회사 | 일반 | 0 | 내자 | 김정일
50109-0006-00020 | 약제부 | 병동약국 | 전자동 약품 분배 장치 | JV-CSD11 | CDHE00001A | 20230628 | JVM | 온라인팜 주식회사 | 일반 | 0 | 내자 | 김정일
50110-0004-00010 | 공급실 | 세척실 | 감압비등식세척기 | RQ-50KS | JP99853361 | 20160617 | MiURA | 대신메디칼 | 일반 | 0 | 내자 | 김창진
50110-0005-00010 | 의공파트 | (구)공급실 세척실(3호기) | 기구 세척기 | 88-5 | WAA068182 | 20160617 | GETINGE | 신화메디칼(주) | 일반 | 2 | 내자 | 김창진
50110-0005-00020 | 공급실 | 세척실(2호기) | 기구 세척기 | S-8668 | WAA068228 | 20160617 | GETINGE | 신화메디칼(주) | 일반 | 2 | 내자 | 김창진
50110-0005-00030 | 공급실 | 세척실(1호기) | 기구 세척기 | S-8668 | WAA068234 | 20160617 | GETINGE | 신화메디칼(주) | 일반 | 2 | 내자 | 김창진
50110-0005-00040 | 공급실 | 세척실(4호기) | 기구 세척기 | S-8668 | WAA103342 | 20220228 | GETINGE | 주식회사 동명메디칼 | 일반 | 2 | 내자 | 김창진
50110-0006-00010 | 공급실 | 세척실 | 카트 세척기 | 9120 | WAA067389 | 20160616 | GETINGE | 신화메디칼(주) | 일반 | 2 | 내자 | 김창진
50111-0001-00050 | 재활치료팀 | 작업치료실 | 등속성 상지 운동기 | AP3112 | 670-010557 | 20160622 | SCIFIT | 아시아메드 | 일반 | 1 | 내자 | 김정일
50111-0001-00060 | 재활치료팀 | 운동치료실 | 등속성 상지 운동기 | AP3112 | 670-010558 | 20160622 | SCIFIT | 아시아메드 | 일반 | 1 | 내자 | 김정일
50111-0002-00050 | 재활치료팀 | 운동치료실 | 등속성 상,하지 연동 운동기 | PRO 2 | 660-014527 | 20140519 | SCIFIT | 아시아메드 | 일반 | 1 | 내자 | 김정일
50111-0003-00060 | 재활치료팀 | 소아물리치료실 | 기립 경사대 | AP3521S | 20150429AA | 20150619 | RIFTON | 아시아메드 | 일반 | 1 | 내자 | 김정일
50111-0003-00070 | 재활치료팀 | 운동치료실 | 기립 경사대 | AP2011-1 | A111-160512-1 | 20160617 | 앞썬아이앤씨 | 아시아메드 | 일반 | 1 | 내자 | 김정일
50111-0003-00080 | 재활치료팀 | 소아물리치료실 | 기립 경사대 | AP2011-1P | A111P-160525-1 | 20160617 | 앞썬아이앤씨 | 아시아메드 | 일반 | 1 | 내자 | 김정일
50111-0003-00100 | 혈관조영파트 | 대기실 | 기립 경사대 | R3-1 | 1171003 | 20171121 | 영일엠 | 영일엠부산지사 | 일반 | 1 | 내자 | 김정일
50111-0003-00110 | 재활치료팀 | 운동치료실내 | 기립 훈련기 | KS-500 | CKS500-CCZ201-190702 | 20190801 | (주)광원메디텍 | 메디맥 | 일반 | 1 | 내자 | 김정일
50111-0003-00120 | 재활치료팀 | 운동치료실 | 기립 훈련기 | KS-500 | CKS500-CCZ201-210802 | 20210830 | 광원메디텍 | 메디맥 | 일반 | 1 | 내자 | 김정일
50111-0003-00130 | 재활치료팀 | 운동치료실 | 기립 훈련기 | KS-500 | CKS500-CCZ201-210803 | 20210830 | 광원메디텍 | 메디맥 | 일반 | 1 | 내자 | 김정일
50111-0003-00140 | 신경생리검사실 | 신경생리검사실 | 기립 경사대 | R3-3 | R3-3 210801 | 20210915 | 영일엠(주) | 계림메디칼 | 일반 | 1 | 내자 | 윤종부
50111-0003-00150 | 심장혈관검사실 | 혈관 초음파실 공용 | 기립 경사대 | R3-2 | R3-2220904 | 20221008 | 영일엠(주) | 포엘메디 | 일반 | 1 | 내자 | 김정일
50111-0003-00160 | 재활치료팀 | 운동치료실 | 기립 경사대 | AP2011-1 | A111-240923-1 | 20241018 | 앞썬아이앤씨 | (주)앞썬아이앤씨 | 일반 | 1 | 내자 | 김정일
50111-0004-00120 | 재활치료팀 | 열전기치료실 | 전기자극 치료기 | EST-1000 | 0577 | 20130730 | 스트라텍 | 현대의료기 | 일반 | 2 | 내자 | 김정일
50111-0004-00160 | 재활치료팀 | 작업치료실 | 연하장애 전기자극 치료기 | VITAL STIM | 0133733 | 20150515 | DJO | 아시아메드 | 일반 | 2 | 내자 | 김정일
50111-0004-00170 | 재활치료팀 | 운동치료실 | 기능적 전기자극 치료기 | FS-100 | F3M27Z032 | 20151228 | 씨유메디칼 | 아시아메드 | 일반 | 2 | 정부 | 김정일
50111-0004-00180 | 재활치료팀 | 소아물리치료실 | 기능적 전기자극 치료기 | MICROSTIM 2 | 182002 | 20180904 | 세진엠티(주) | 성운메디칼 | 일반 | 2 | 내자 | 김정일
50111-0004-00190 | 재활치료팀 | 작업치료실내 | 연하장애 전기자극 치료기 | VITAL STIM | 0142316 | 20180913 | DJO | 아시아메드 | 일반 | 2 | 내자 | 김정일
50111-0004-00200 | 재활치료팀 | 운동치료실내 | 기능적 전기자극 치료기 | MICROSTIM 2 | 192003 | 20190729 | 세진엠티(주) | 세진엠티(주) | 일반 | 2 | 내자 | 김정일
50111-0004-00210 | 재활치료팀 | 소아물리치료실 | 기능적 전기자극 치료기 | MICROSTIM 2 | 192004 | 20190729 | 세진엠티(주) | 세진엠티(주) | 일반 | 2 | 내자 | 김정일
50111-0004-00220 | 재활치료팀 | 운동치료실 | 기능적 전기자극 치료기 | MICROSTIM 2 | 221021 | 20220330 | 세진엠티(주) | 세진엠티(주) | 일반 | 2 | 내자 | 김정일
50111-0004-00230 | 재활치료팀 | 운동치료실 | 기능적 전기자극 치료기 | MICROSTIM 2 | 221019 | 20220330 | 세진엠티(주) | 세진엠티(주) | 일반 | 2 | 내자 | 김정일
50111-0004-00240 | 재활치료팀 | 운동치료실 | 기능적 전기자극 치료기 | MICROSTIM 2 | 221023 | 20220330 | 세진엠티(주) | 세진엠티(주) | 일반 | 2 | 내자 | 김정일
50111-0004-00250 | 재활치료팀 | 운동치료실 | 기능적 전기자극 치료기 | MICROSTIM 2 | 221020 | 20220330 | 세진엠티(주) | 세진엠티(주) | 일반 | 2 | 내자 | 김정일
50111-0004-00260 | 재활치료팀 | 운동치료실 | 기능적 전기자극 치료기 | MICROSTIM 2 | 221022 | 20220330 | 세진엠티(주) | 세진엠티(주) | 일반 | 2 | 내자 | 김정일
50111-0004-00270 | 재활치료팀 | 작업치료실 | 연하장애 전기자극 치료기 | STF-3300 | 0314 | 20220407 | StraTek | (주)대화메디케어 | 일반 | 2 | 내자 | 김정일
50111-0004-00280 | 재활치료팀 | 운동치료실 | 기능적 전기자극 치료기 | MICROSTIM 2 | 231022 | 20230420 | 세진엠티(주) | 세진엠티(주) | 일반 | 2 | 내자 | 김정일
50111-0004-00290 | 재활치료팀 | 운동치료실 | 기능적 전기자극 치료기 | MICROSTIM 2 | 231023 | 20230420 | 세진엠티(주) | 세진엠티(주) | 일반 | 2 | 내자 | 김정일
50111-0004-00300 | 재활치료팀 | 소아치료실 | 기능적 전기자극 치료기 | MICROSTIM 2 | 231024 | 20230420 | 세진엠티(주) | 세진엠티(주) | 일반 | 2 | 내자 | 김정일
50111-0004-00310 | 재활치료팀 | 작업치료실 | 연하장애 전기자극 치료기 | STF-3300 | 0507 | 20251217 | (주)스트라텍 | (주)라이크메드 | 일반 | 2 | 내자 | 김정일
50111-0007-00040 | 재활치료팀 | 열전기치료실 | 간섭파 치료기 | BTL-5000 PULS | 038-B-04849 | 20140519 | BTL INDUSTRIES LIMITED | 아시아메드 | 일반 | 2 | 내자 | 김정일
50111-0007-00050 | 재활치료팀 | 열전기치료실 | 간섭파 치료기 | EDiT-200D | KMI21111606 | 20220407 | 케이엠지(거명) | (주)대화메디케어 | 일반 | 2 | 내자 | 김정일
50111-0008-00020 | 재활치료팀 | 열전기치료실 | 경,요추견인치료기 | TRUTRAC | T2296 | 20140519 | CHATTANOOGA | 아시아메드 | 일반 | 1 | 내자 | 김정일
50111-0011-00140 | 재활치료팀 | 열전기치료실 | 경피 신경자극 치료기 | H-3000 | A1-1011 | 20130715 | 한일티엠 | 대화메디피아 | 일반 | 2 | 내자 | 김정일
50111-0011-00150 | 재활치료팀 | 열전기치료실 | 경피 신경자극 치료기 | H-3000 | A1-1012 | 20130715 | 한일티엠 | 대화메디피아 | 일반 | 2 | 내자 | 김정일
50111-0011-00160 | 재활치료팀 | 열전기치료실 | 경피 신경자극 치료기 | H-3000 | A1-1036 | 20130715 | 한일티엠 | 대화메디피아 | 일반 | 2 | 내자 | 김정일
50111-0011-00170 | 재활치료팀 | 열전기치료실 | 경피 신경자극 치료기 | STT-150 | 0465 | 20150425 | StraTek | 성운메디칼 | 일반 | 2 | 내자 | 김정일
50111-0011-00180 | 재활치료팀 | 열전기치료실 | 경피 신경자극 치료기 | STT-150 | 0464 | 20150425 | StraTek | 성운메디칼 | 일반 | 2 | 내자 | 김정일
50111-0011-00190 | 재활치료팀 | 열전기치료실 | 경피 신경자극 치료기 | STT-150 | 0609 | 20170801 | StraTek | 성운메디칼 | 일반 | 2 | 내자 | 김정일
50111-0011-00200 | 재활치료팀 | 열전기치료실내 | 경피 신경자극 치료기 | PMT-175 | 0041 | 20180904 | StraTek | 성운메디칼 | 일반 | 2 | 내자 | 김정일
50111-0011-00210 | 재활치료팀 | 열전기치료실내 | 경피 신경자극 치료기 | STT-150 | 0674 | 20190729 | StraTek | 성운메디칼 | 일반 | 2 | 내자 | 김정일
50111-0011-00220 | 재활치료팀 | 열전기치료실내 | 경피 신경자극 치료기 | STT-150 | 0675 | 20190729 | StraTek | 성운메디칼 | 일반 | 2 | 내자 | 김정일
50111-0011-00230 | 재활치료팀 | 열전기치료실내 | 경피 신경자극 치료기 | STT-150 | 0676 | 20190729 | StraTek | 성운메디칼 | 일반 | 2 | 내자 | 김정일
50111-0012-00030 | 재활치료팀 | 운동치료실 | 자동보행 연습기 | AP2010-2S | A102-140428 | 20140519 | 앞썬아이앤씨 | 아시아메드 | 일반 | 2 | 내자 | 김정일
50111-0012-00040 | 재활치료팀 | 소아물리치료실 | 자동보행 연습기(소아) | AP2010-2Si | A102i-160303-1 | 20160617 | 앞썬아이앤씨 | 아시아메드 | 일반 | 2 | 내자 | 김정일
50111-0012-00050 | 재활치료팀 | 운동치료실 | 자동보행 연습기 | AP2010-2S | A102S-151119-4 | 20160527 | 앞썬아이앤씨 | 아시아메드 | 일반 | 2 | 내자 | 김정일
50111-0012-00060 | 재활치료팀 | 심장재활치료실 | 자동보행 연습기 | CRM 900T | 49201501 | 20231224 | 지티웍스 | (주)엠엔디솔루션 | 일반 | 0 | 내자 | 김정일
50111-0012-00070 | 재활치료팀 | 재활의학과 동작분석검사실 | 자동보행 연습기 | Valiant2 CPET | 20230332 | 20231221 | LODE | (주)엠엔디솔루션 | 일반 | 2 | 내자 | 김정일
50111-0013-00070 | 재활치료팀 | 열전기치료실 | 초음파 치료기 | ST-10A | 6705 | 20130730 | StraTek | 현대의료기 | 일반 | 2 | 내자 | 김정일
50111-0013-00080 | 재활치료팀 | 운동치료실 | 초음파 치료기 | AP2158 | 058P-B-02415 | 20150515 | BTL | 아시아메드 | 일반 | 2 | 내자 | 김정일
50111-0013-00090 | 재활치료팀 | 운동치료실내 | 초음파 치료기 | ST-10A | 10034 | 20190729 | StraTek | 대화메디피아 | 일반 | 2 | 내자 | 김정일
50111-0013-00100 | 재활치료팀 | 열전기치료실내 | 초음파 치료기 | ST-10A | 10307 | 20190729 | StraTek | 대화메디피아 | 일반 | 2 | 내자 | 김정일
50111-0013-00110 | 재활치료팀 | 열전기치료실내 | 초음파 치료기 | ST-10A | 10308 | 20190729 | StraTek | 대화메디피아 | 일반 | 2 | 내자 | 김정일
50111-0013-00120 | 재활치료팀 | 운동치료실 | 초음파 치료기 | ST-10A | 11915 | 20210313 | StraTek | 대화메디피아 | 일반 | 2 | 내자 | 김정일
50111-0013-00130 | 재활치료팀 | 열전기치료실내 | 초음파 치료기 | ST-10A | 11916 | 20210313 | StraTek | 대화메디피아 | 일반 | 2 | 내자 | 김정일
50111-0013-00140 | 재활치료팀 | 열전기치료실 | 초음파 치료기 | ST-10 | 13094 | 20220407 | StraTek | (주)대화메디케어 | 일반 | 2 | 내자 | 김정일
50111-0015-00060 | 재활치료팀 | 열전기치료실 | 극 초단파 치료기 | STH-1000 | 0766 | 20150425 | (주)스트라텍 | 성운메디칼 | 일반 | 2 | 내자 | 김정일
50111-0016-00080 | 재활치료팀 | 열전기치료실 | 슬관절 전동 운동기 | CPS-1000 | 1202 | 20150425 | (주)스트라텍 | 성운메디칼 | 일반 | 2 | 내자 | 김정일
50111-0016-00090 | 재활치료팀 | 열전기치료실 | 슬관절 전동 운동기 | CP-500K | 0457 | 20250911 | (주)스트라텍 | (주)라이크메드 | 일반 | 2 | 내자 | 김정일
50111-0017-00040 | 재활치료팀 | 수치료실 | 수욕 치료기 | WP-350G | F49T3219 | 20160617 | SAKAIMED | 아시아메드 | 일반 | 2 | 내자 | 김정일
50111-0017-00050 | 재활치료팀 | 수치료실 | 수욕 치료기 | WP-350 | F49T7230 | 20181115 | SAKAIMED | (주)엠엔디솔루션 | 일반 | 2 | 내자 | 김정일
50111-0018-00120 | 재활치료팀 | 운동치료실 | 전동 하지 운동기 | THERA-VITAL | A000-540-04-13081152 | 20130802 | THERA-VITAL | 아시아메드 | 일반 | 2 | 내자 | 김정일
50111-0018-00140 | 재활치료팀 | 소아물리치료실 | 전동 상하지 운동기(소아용) | MOTOMED VIVA2 | B10-KIG12-000001 | 20150619 | RECK | 아시아메드 | 일반 | 2 | 내자 | 김정일
50111-0018-00160 | 재활치료팀 | 운동치료실 | 등속성 하지 운동기 | AP3113-01 | 573-000463 | 20160617 | SCIFIT | 아시아메드 | 일반 | 1 | 내자 | 김정일
50111-0018-00170 | 재활치료팀 | 운동치료실 | 전동 하지 운동기 | SP-2100 | 09B1002 | 20210325 | 성도엠씨(주) | (주)라이크메드 | 일반 | 2 | 내자 | 김정일
50111-0018-00180 | 재활치료팀 | 운동치료실 | 전동 하지 운동기 | SP-2100 | 09B1001 | 20210325 | 성도엠씨(주) | (주)라이크메드 | 일반 | 2 | 내자 | 김정일
50111-0018-00190 | 재활치료팀 | 심장재활치료실 | 등속성 하지 운동기 | CRM 800RB | 49201603 | 20231224 | 지티웍스 | (주)엠엔디솔루션 | 일반 | 0 | 내자 | 김정일
50111-0018-00200 | 재활치료팀 | 재활의학과 동작분석검사실 | 등속성 하지 운동기 | CorivalRecumbentCPET | 20230142 | 20231221 | LODE | (주)엠엔디솔루션 | 일반 | 2 | 내자 | 김정일
50111-0019-00160 | 재활치료팀 | 운동치료실 | 전동 치료대(대) | CONBLE NB1 | CNBI-BZZ15-1404-06 | 20140519 | (주)광원메디텍 | 아시아메드 | 일반 | 1 | 내자 | 김정일
50111-0019-00170 | 재활치료팀 | 운동치료실 | 전동 치료대(대) | CONBLE NB1 | CNBI-BZZ15-1404-05 | 20140519 | (주)광원메디텍 | 아시아메드 | 일반 | 1 | 내자 | 김정일
50111-0019-00190 | 재활치료팀 | 열전기치료실 | 전동 치료대(소) | GR-7000A | 15042003 | 20150425 | (주)씨에스테크놀로지 | 성운메디칼 | 일반 | 1 | 내자 | 김정일
50111-0019-00200 | 재활치료팀 | 열전기치료실 | 전동 치료대(소) | GR-7000A | 15042004 | 20150425 | (주)씨에스테크놀로지 | 성운메디칼 | 일반 | 1 | 내자 | 김정일
50111-0019-00210 | 재활치료팀 | 열전기치료실 | 전동 치료대(소) | GR-7000A | 15042006 | 20150425 | (주)씨에스테크놀로지 | 성운메디칼 | 일반 | 1 | 내자 | 김정일
50111-0019-00220 | 재활치료팀 | 열전기치료실 | 전동 치료대(소) | GR-7000A | 15042007 | 20150425 | (주)씨에스테크놀로지 | 성운메디칼 | 일반 | 1 | 내자 | 김정일
50111-0019-00230 | 재활치료팀 | 운동치료실 | 전동 치료대(대) | CONBLE NB1 | CNBI-BZZ111-1505-01 | 20150619 | (주)광원메디텍 | 아시아메드 | 일반 | 1 | 내자 | 김정일
50111-0019-00240 | 재활치료팀 | 운동치료실 | 전동 치료대(대) | CONBLE NB1 | CNBI-BZZ111-1505-02 | 20150619 | (주)광원메디텍 | 아시아메드 | 일반 | 1 | 내자 | 김정일
50111-0019-00250 | 재활치료팀 | 소아물리치료실 | 전동 치료대(대) | CONBLE NB1 | CNBI-BZZ111-1505-03 | 20150619 | (주)광원메디텍 | 아시아메드 | 일반 | 1 | 내자 | 김정일
50111-0019-00260 | 재활치료팀 | 운동치료실 | 전동 치료대(대) | CONBLE NB1 | CNB1-BZZ111-1605-12 | 20160617 | (주)광원메디텍 | 아시아메드 | 일반 | 1 | 내자 | 김정일
50111-0019-00270 | 재활치료팀 | 삼킴장애치료실 | 전동 치료대(대) | CONBLE NB2 | CNB2-BCZ211-1605-01 | 20160617 | (주)광원메디텍 | 아시아메드 | 일반 | 1 | 내자 | 김정일
50111-0019-00280 | 재활치료팀 | 소아물리치료실 | 전동 치료대(대) | CONBLE NB1 | CNB1-BZZ111-1605-11 | 20160617 | (주)광원메디텍 | 아시아메드 | 일반 | 1 | 내자 | 김정일
50111-0019-00290 | 재활치료팀 | 열전기치료실 | 전동 치료대(대) | CONBLE NB1 | CNB1-BZZ111-1605-09 | 20160617 | (주)광원메디텍 | 아시아메드 | 일반 | 1 | 내자 | 김정일
50111-0019-00300 | 재활치료팀 | 열전기치료실 | 전동 치료대(대) | CONBLE NB1 | CNB1-BZZ111-1605-10 | 20160617 | (주)광원메디텍 | 아시아메드 | 일반 | 1 | 내자 | 김정일
50111-0019-00310 | 수술실 | 수술실1번방 | 전동 치료대(씨암) | X3-2 | X3-2180203 | 20180321 | 영일엠(주) | 영일엠부산지사 | 일반 | 1 | 내자 | 윤종부
50111-0019-00330 | 마취통증의학과 | 당일병동 공용 | 전동 치료대(씨암) | X3-2 | 190502 | 20190611 | 영일엠(주) | 영일엠부산지사 | 일반 | 1 | 내자 | 김정일
50111-0019-00340 | 재활치료팀 | 운동치료실 | 전동 치료대(대) | CONBLE NB1 | CNB1-BZZ131-2103-02 | 20210325 | (주)광원메디텍 | (주)라이크메드 | 일반 | 1 | 내자 | 김정일
50111-0019-00350 | 재활치료팀 | ADL동작훈련실 | 전동 치료대(대) | CONBLE NB1 | CNB1-BZZ131-2103-01 | 20210325 | (주)광원메디텍 | (주)라이크메드 | 일반 | 1 | 내자 | 김정일
50111-0019-00360 | 재활치료팀 | 운동치료실 | 전동 치료대(대) | CONBLE NB1 | CNBK-BZZ131-2403-07 | 20240331 | (주)광원메디텍 | (주)광원메디텍 | 일반 | 1 | 내자 | 김정일
50111-0021-00010 | 재활치료팀 | 작업치료실 | 생체 되먹임 치료기 | MYOMED432 | 표기무 | 19970529 | 불명 | 불명 | 일반 | 0 | 내자 | 김정일
50111-0022-00030 | 재활의학과 | 재활의학과내 | 전기침 자극치료기 | STN-110 | 1473 | 20180904 | StraTek | 성운메디칼 | 일반 | 2 | 내자 | 김정일
50111-0022-00040 | 재활의학과 | 재활의학과내 | 전기침 자극치료기 | STN-110 | 1474 | 20180904 | StraTek | 성운메디칼 | 일반 | 2 | 내자 | 김정일
50111-0023-00030 | 재활치료팀 | 운동치료실 | 현수 운동기(1단) | Rehap Pro | R20160526-1 | 20160627 | REDCORD | 나이짐코리아 | 일반 | 1 | 내자 | 김정일
50111-0023-00040 | 재활치료팀 | 열전기치료실 | 현수 운동기(1단) | Rehap Pro | R20160526-2 | 20160627 | REDCORD | 나이짐코리아 | 일반 | 1 | 내자 | 김정일
50111-0023-00050 | 재활치료팀 | 열전기치료실 | 현수 운동기(3단) | WSP 3 Travers | WSP20160526 | 20160627 | REDCORD | 나이짐코리아 | 일반 | 1 | 내자 | 김정일
50111-0024-00020 | 재활치료팀 | 운동치료실 | 근력 강화기 | 5120 (상지 상,하) | 20090493512011-1 | 20091030 | HUROY | 아시아메드 | 일반 | 1 | 내자 | 김정일
50111-0024-00030 | 재활치료팀 | 운동치료실 | 근력 강화기 | 5540 (하지 밀기) | 20090493554011-1 | 20091030 | HUROY | 아시아메드 | 일반 | 1 | 내자 | 김정일
50111-0024-00080 | 재활치료팀 | 운동치료실 | 근력 강화기 | AP3317 (하지 밀기) | G12414554511-1 | 20160617 | HUR | 아시아메드 | 일반 | 1 | 내자 | 김정일
50111-0024-00090 | 재활치료팀 | 운동치료실 | 근력 강화기 | AP3314 (내전,외전) | G12414552011-2 | 20160617 | HUR | 아시아메드 | 일반 | 1 | 내자 | 김정일
50111-0024-00110 | 재활치료팀 | 운동치료실 | 등속성 상,하지 연동 운동기 | SE-1000 | 20A6113 | 20160624 | (주)성도엠씨 | (주)라이크메드 | 일반 | 1 | 내자 | 김정일
50111-0024-00120 | 재활치료팀 | 운동치료실내 | 등속성 상,하지 연동 운동기 | PRO 2 | 660-022292 | 20190801 | SCIFIT | 메디맥 | 일반 | 1 | 내자 | 김정일
50111-0024-00130 | 재활치료팀 | 운동치료실내 | 근력 강화기 | AP3150 (슬관절 굴곡,신전) | K14708353011-1 | 20190919 | HUR | 메디맥 | 일반 | 1 | 내자 | 김정일
50111-0024-00140 | 재활치료팀 | 운동치료실내 | 등속성 상,하지 연동 운동기 | SE-1000 | 29A9168 | 20191008 | (주)성도엠씨 | (주)라이크메드 | 일반 | 1 | 내자 | 김정일
50111-0024-00150 | 재활치료팀 | 운동치료실 | 등속성 상,하지 연동 운동기 | SE-1000 | 04B1010 | 20210325 | (주)성도엠씨 | (주)라이크메드 | 일반 | 1 | 내자 | 김정일
50111-0024-00160 | 재활치료팀 | 운동치료실 | 등속성 상,하지 연동 운동기 | SE-1000 | 04B1011 | 20210325 | (주)성도엠씨 | (주)라이크메드 | 일반 | 1 | 내자 | 김정일
50111-0024-00170 | 재활치료팀 | 운동치료실 | 등속성 상,하지 연동 운동기 | SE-1000 | 20B5038 | 20250911 | 성도엠씨(주) | (주)라이크메드 | 일반 | 1 | 내자 | 김정일
50111-0025-00010 | 재활치료팀 | 운동치료실 | 근력 강화기 | 5310 | 20090493531011-1 | 20091030 | HUROY | 아시아메드 | 일반 | 1 | 내자 | 김정일
50111-0026-00010 | 재활의학과 | 초음파검사실 | 체외 충격파치료기 | Swiss Dolorclast Mas | DY00707 | 20110131 | EMS | (주)문무메디칼 | 일반 | 3 | 내자 | 김정일
50111-0027-00010 | 재활치료팀 | 호흡치료실 | 의료용 흡인기 | CNS-100 | C0051 | 20120731 | (주)성도엠씨 | 아시아메드 | 일반 | 2 | 내자 | 김정일
50111-0028-00010 | 재활치료팀 | 작업치료실 | 진동감각지각측정기 | MMD-1000A | MIA14K0006 | 20150105 | (주)메디칼써프라이 | (주)메디칼써프라이 | 일반 | 2 | 내자 | 김정일
50111-0029-00010 | 재활치료팀 | 열전기치료실 | 고빈도 흉벽진동기 | The Vest 205 | 52-01990 | 20151231 | Hill-Rom | (주)동원메디피아 | 일반 | 1 | 정부 | 김정일
50111-0029-00020 | 응급중환자실 | 응급중환자실 공용 | 고빈도 흉벽진동기 | 토닥이 | KUST-CAW-062U2 | 20210831 | (주)코러스트 | (주)동원메디피아 | 일반 | 1 | 내자 | 김정일
50111-0029-00030 | M-ICU | M-ICU공용 | 고빈도 흉벽진동기 | 토닥이 | KUST-CAW-079U6 | 20220401 | (주)코러스트 | (주)동원메디피아 | 일반 | 1 | 내자 | 김정일
50111-0029-00040 | S-ICU | S-ICU공용 | 고빈도 흉벽진동기 | 토닥이 | KUST-CAW-098U6 | 20230429 | (주)코러스트 | (주)동원메디피아 | 일반 | 1 | 내자 | 김정일
50111-0029-00050 | S-ICU | S-ICU공용 | 고빈도 흉벽진동기 | 토닥이 | KUST-CAW-171U3 | 20250331 | (주)코러스트 | (주)동원메디피아 | 일반 | 1 | 내자 | 김정일
50111-0029-00060 | 응급중환자실 | 응급중환자실 | 고빈도 흉벽진동기 | 토닥이 | KUST-CAW-171U4 | 20250331 | (주)코러스트 | (주)동원메디피아 | 일반 | 1 | 내자 | 김정일
50111-0029-00070 | M-ICU | M-ICU | 고빈도 흉벽진동기 | 토닥이 | KUST-CAW-171U2 | 20250331 | (주)코러스트 | (주)동원메디피아 | 일반 | 1 | 내자 | 김정일
50111-0029-00080 | 82병동(간병통합) | 82병동(간병통합) | 고빈도 흉벽진동기 | 토닥이 | KUST-CAW-171U1 | 20250331 | (주)코러스트 | (주)동원메디피아 | 일반 | 1 | 내자 | 김창진
50111-0029-00090 | 81병동(간병통합) | 81병동(간병통합) | 고빈도 흉벽진동기 | 토닥이 | KUST-CAW-171U0 | 20250331 | (주)코러스트 | (주)동원메디피아 | 일반 | 1 | 내자 | 김창진
50111-0029-00100 | 62병동(간병통합) | 62병동(간병통합) | 고빈도 흉벽진동기 | 토닥이 | KUST-CAW-170U9 | 20250331 | (주)코러스트 | (주)동원메디피아 | 일반 | 1 | 내자 | 김창진
50111-0029-00110 | 61병동(간병통합) | 61병동(간병통합) | 고빈도 흉벽진동기 | 토닥이 | KUST-CAW-170U8 | 20250331 | (주)코러스트 | (주)동원메디피아 | 일반 | 1 | 내자 | 김창진
50111-0030-00010 | 재활치료팀 | 인지치료실 | 전산화 인지치료기 | CoTras | 159 | 20160722 | (주)넷블루 | (주)라이크메드 | 일반 | 0 | 내자 | 김정일
50111-0030-00020 | 재활치료팀 | 인지치료실내 | 전산화 인지검사기 | CNT 40 | #051267-1662 | 20180328 | 맥스메디카 | 주식회사 맥스메디카 | 일반 | 0 | 내자 | 김정일
50111-0030-00030 | 재활치료팀 | 인지치료실내 | 전산화 인지치료기(라파엘스마트키즈) | MT-215 | NEO180115015 | 20180330 | (주)네오펙트 | (주)네오펙트 | 일반 | 1 | 내자 | 김정일
50111-0032-00010 | 재활의학과 | 동작분석검사실 | 경두개 자기 자극기 | Magpro | 1556 | 20160622 | 하이메드 | 광원의료기 | 일반 | 2 | 내자 | 김정일
50111-0033-00010 | 재활의학과 | 동작분석검사실 | 보행 분석기 | AFA-50 | K16051282 | 20160624 | 알푸스 | (주)알푸스 | 일반 | 2 | 내자 | 김정일
50111-0034-00010 | 재활치료팀 | 운동치료실 | 균형능력 평가 치료기 | AP1153 | 16J006 | 20160527 | RM INAGENIERIE | 아시아메드 | 일반 | 1 | 내자 | 김정일
50111-0035-00010 | 재활치료팀 | 열전기치료실 | 견관절 전동 운동기 | ARTUS-701ES | AFJB001 | 20160627 | 창명제어기술(주) | 메디스 | 일반 | 1 | 내자 | 김정일
50111-0036-00020 | 재활치료팀 | 열전기치료실 | 종합 운동기 | DH8011 | 16042915 | 20160617 | 대호산업 | 아시아메드 | 일반 | 1 | 내자 | 김정일
50111-0037-00010 | 재활치료팀 | 열전기치료실 | 신장 분사치료기 | MSC | MSC-201907-0644 | 20190801 | (주)메쉬 | 메디맥 | 일반 | 2 | 내자 | 김정일
50111-0038-00010 | 재활의학과 | 초음파실 | 신경자극 탐색기 | Clavis | 6299 | 20190809 | NATUS | 광원의료기 | 일반 | 2 | 내자 | 김정일
50111-0039-00010 | 재활치료팀 | 운동치료실 | 보행보조로봇 | ANGEL LEGS M208 | F-23-02-15-01 | 20220505 | (주)엔젤로보틱스 | (주)엔젤로보틱스 | 일반 | 3 | 내자 | 김정일
50111-0040-00010 | 재활치료팀 | 심장재활치료실 | 심장재활 시스템 | CRM | DM500SFZ | 20231224 | 지티웍스 | (주)엠엔디솔루션 | 일반 | 0 | 내자 | 김정일
50111-0055-00010 | 재활치료팀 | 열전기치료실 | 이온 도입치료기 | 6111PM/DX | 5455 | 20060731 | LIFE-TECH | 두성메디칼 | 일반 | 2 | 내자 | 김정일
50112-0001-00010 | 심장혈관검사실 | 심장검사실 | 초음파 진단기 | LOGIQ Fortis | LF0300399 | 20221020 | GE | 주식회사 금강지엔피 | 일반 | 2 | 내자 | 김정일
50112-0004-00250 | 재활의학과 | 동작분석검사실 | 폐기능 검사기 | MICRO QUARK | 2012062998 | 20130405 | COSMED | 아이엠텍 | 일반 | 2 | 내자 | 김정일
50112-0004-00260 | 종합건진파트 | 70번 폐기능검사2 | 폐기능 검사기 | Vmax encore 20c | YL013874-1 | 20130627 | VIASYS | 신동아메디칼 | 일반 | 2 | 내자 | 윤종부
50112-0004-00310 | 직업환경의학과 | 출장신검(B팀) | 폐기능 검사기 | HI-801 | 14812111 | 20151231 | CHEST | 포엘메디 | 일반 | 2 | 내자 | 김창진
50112-0004-00320 | 직업환경의학과 | 출장신검(A팀) | 폐기능 검사기 | HI-801 | 14812110 | 20151231 | CHEST | 포엘메디 | 일반 | 2 | 내자 | 김창진
50112-0004-00340 | 직업환경의학과 | 출장신검(B팀) | 폐기능 검사기 | HI-801 | 14812066 | 20151231 | CHEST | 포엘메디 | 일반 | 2 | 내자 | 김창진
50112-0004-00350 | 종합건진파트 | 5번 폐기능검사 | 폐기능 검사기 | Vmax encore 20c | 2015 19155-1 | 20160629 | VIASYS | (주)신동아메디칼 | 일반 | 2 | 내자 | 윤종부
50112-0004-00360 | 직업환경의학과 | 폐기능검사실 10R | 폐기능 검사기 | Vmax encore 20c | BHS01162 | 20170812 | CareFusion | (주)신동아메디칼 | 일반 | 2 | 내자 | 김창진
50112-0004-00370 | 직업환경의학과 | 출장신검(B팀) | 폐기능 검사기 | HI-801 | 14812940 | 20190426 | CHEST | 포엘메디 | 일반 | 2 | 내자 | 김창진
50112-0004-00380 | 직업환경의학과 | 출장신검(B팀) | 폐기능 검사기 | HI-801 | 14812939 | 20190426 | CHEST | 포엘메디 | 일반 | 2 | 내자 | 김창진
50112-0004-00390 | 통합폐기능검사실 | 폐기능 검사실2 | 폐기능 검사기 | Vmax encore 20c | BKS01079 | 20190617 | CARE FUSION | (주)신동아메디칼 | 일반 | 2 | 내자 | 김정일
50112-0004-00400 | 직업환경의학과 | 출장신검(A팀) | 폐기능 검사기 | Vyntus Spiro | 565440 | 20200706 | vyaire medical | 블루메디케어 | 일반 | 2 | 내자 | 김창진
50112-0004-00410 | 직업환경의학과 | 폐기능검사실 10R | 폐기능 검사기 | Vyntus Spiro | 565443 | 20200706 | vyaire medical | 블루메디케어 | 일반 | 2 | 내자 | 김창진
50112-0004-00420 | 직업환경의학과 | 출장신검(A팀) | 폐기능 검사기 | Vyntus Spiro | 566193 | 20210716 | vyaire medical | 블루메디케어 | 일반 | 2 | 내자 | 김창진
50112-0004-00430 | 직업환경의학과 | 출장신검(A팀) | 폐기능 검사기 | Vyntus Spiro | 568302 | 20210716 | vyaire medical | 블루메디케어 | 일반 | 2 | 내자 | 김창진
50112-0004-00440 | 종합건진파트 | 69번 폐기능검사1 | 폐기능 검사기 | Vyntus Spiro | 566199 | 20210716 | vyaire medical | 블루메디케어 | 일반 | 2 | 내자 | 윤종부
50112-0004-00450 | 통합폐기능검사실 | 통합폐기능 검사실 공용 | 폐기능 검사기 | Vyntus Spiro | 566185 | 20210717 | vyaire medical | 블루메디케어 | 일반 | 2 | 내자 | 김정일
50112-0004-00460 | 직업환경의학과 | 출장신검(A팀) | 폐기능 검사기 | Vyntus Spiro | 567122 | 20220629 | vyaire medical | 신한메디칼(주) | 일반 | 2 | 내자 | 김창진
50112-0004-00470 | 직업환경의학과 | 출장신검(A팀) | 폐기능 검사기 | Vyntus Spiro | 567650 | 20220629 | vyaire medical | 신한메디칼(주) | 일반 | 2 | 내자 | 김창진
50112-0004-00480 | 재활치료팀 | 재활의학과 동작분석검사실 | 폐기능 검사기 | Quark CPET | 2023052248 | 20231221 | COSMED s.r.l | (주)엠엔디솔루션 | 일반 | 2 | 내자 | 김정일
50112-0004-00490 | 직업환경의학과 | 출장신검(C팀) | 폐기능 검사기 | Vyntus Spiro | 569390 | 20240222 | vyaire medical | 신한메디칼(주) | 일반 | 2 | 내자 | 김창진
50112-0004-00500 | 직업환경의학과 | 출장신검(C팀) | 폐기능 검사기 | Vyntus Spiro | 569067 | 20240222 | vyaire medical | 신한메디칼(주) | 일반 | 2 | 내자 | 김창진
50112-0004-00510 | 직업환경의학과 | 출장신검(C팀) | 폐기능 검사기 | Vyntus Spiro | 569539 | 20240222 | vyaire medical | 신한메디칼(주) | 일반 | 2 | 내자 | 김창진
50112-0004-00520 | 직업환경의학과 | 출장신검(A팀) | 폐기능 검사기 | Vyntus Spiro | 569066 | 20240222 | vyaire medical | 신한메디칼(주) | 일반 | 2 | 내자 | 김창진
50112-0004-00530 | 직업환경의학과 | 출장신검(C팀) | 폐기능 검사기 | Vyntus Spiro | 569084 | 20240222 | vyaire medical | 신한메디칼(주) | 일반 | 2 | 내자 | 김창진
50112-0004-00540 | 종합건진파트 | 71번 폐기능검사3 | 폐기능 검사기 | Vyntus Spiro | 568623 | 20240601 | vyaire medical | 신한메디칼(주) | 일반 | 2 | 내자 | 윤종부
50112-0004-00550 | 통합폐기능검사실 | 통합폐기능 검사실 | 폐기능 검사기 | Vyntus BODY | 42505990 | 20250910 | JAEGER MEDICAL | 신한메디칼(주) | 일반 | 2 | 내자 | 김정일
50112-0006-00580 | 기관지내시경실 | 기관지내시경실 | 흉강경 | LTF-240 | 2500224 | 20091130 | OLYMPUS | 메디웍스주식회사 | 일반 | 2 | 내자 | 김정일
50112-0006-01140 | 방사선종양학과 | 방사선종양학과 | 내시경 시스템 | EPK-1000 | UE014560 | 20130822 | PENTAX | 유니반 | 일반 | 1 | 내자 | 윤종부
50112-0006-01150 | 방사선종양학과 | 방사선종양학과 | 후두 내시경 | VNL-1070STK | G110602 | 20130822 | PENTAX | 유니반 | 일반 | 2 | 내자 | 윤종부
50112-0006-01180 | 소화내시경실 | 소화내시경실 | 위 내시경 | GIF-2T240 | 2431207 | 20140430 | OLYMPUS | 올림푸스한국(주) | 일반 | 2 | 내자 | 김정일
50112-0006-01200 | 이비인후과 | 이비인후과처치실 | 내시경 시스템 | EPK-i5000 | UA010115 | 20140626 | PENTAX | 온메디칼 | 일반 | 1 | 내자 | 김창진
50112-0006-01210 | 이비인후과 | 이비인후과처치실 | 기관지 내시경 | VNL-1570STK | H110271 | 20140626 | PENTAX | 온메디칼 | 일반 | 2 | 내자 | 김창진
50112-0006-01250 | 이비인후과 | 이비인후과공용 | 기관지 내시경 | FNL-10RP3 | H140972 | 20141230 | PENTAX | 온메디칼 | 일반 | 2 | 내자 | 김창진
50112-0006-01260 | 소화내시경실 | 검사실1 | 내시경 시스템 | CV-290 | 7597880 | 20150529 | OLYMPUS | 올림푸스한국(주) | 일반 | 1 | 내자 | 김정일
50112-0006-01280 | 소화내시경실 | 소화내시경실1번방 | 대장 내시경 | CF-HQ290I | 2502122 | 20150529 | OLYMPUS | 올림푸스한국(주) | 일반 | 2 | 내자 | 김정일
50112-0006-01290 | 소화내시경실 | 소화내시경실공용 | 십이지장 내시경 | TJF-260V | 2502876 | 20150529 | OLYMPUS | 올림푸스한국(주) | 일반 | 2 | 내자 | 김정일
50112-0006-01300 | 소화내시경실 | 소화내시경실1번방 | 위 내시경 | GIF-HQ290 | 2513142 | 20150529 | OLYMPUS | 올림푸스한국(주) | 일반 | 2 | 내자 | 김정일
50112-0006-01310 | 소화내시경실 | 소화내시경실1번방 | 위 내시경 | GIF-HQ290 | 2512903 | 20150529 | OLYMPUS | 올림푸스한국(주) | 일반 | 2 | 내자 | 김정일
50112-0006-01320 | 소화내시경실 | 소화내시경실1번방 | 위 내시경 | GIF-HQ290 | 2513143 | 20150529 | OLYMPUS | 올림푸스한국(주) | 일반 | 2 | 내자 | 김정일
50112-0006-01330 | 소화내시경실 | 소화내시경실1번방 | 위 내시경 | GIF-HQ290 | 2513144 | 20150529 | OLYMPUS | 올림푸스한국(주) | 일반 | 2 | 내자 | 김정일
50112-0006-01350 | 외과 | 외과 11R | 내시경 시스템 | EPK-i5000 | UB010200 | 20150605 | PENTAX | 온메디칼 | 일반 | 1 | 내자 | 김창진
50112-0006-01360 | 외과 | 외과 11R | 기관지 내시경 | VNL-1190STK | H110732 | 20150605 | PENTAX | 온메디칼 | 일반 | 2 | 내자 | 김창진
50112-0006-01370 | 응급실 | 응급실 공용 | 후두경 시스템 | C-Mac | RU5214 | 20150903 | KARL STORZ | 에이앤제이메디칼 | 일반 | 2 | 내자 | 김정일
50112-0006-01380 | 의공파트 | (구)종합건진내시경실 | 위 내시경 | GIF-HQ290 | 2513817 | 20151230 | OLYMPUS | 올림푸스한국(주) | 일반 | 2 | 정부 | 김창진
50112-0006-01400 | 의공파트 | (구)종합건진내시경실 | 위 내시경 | GIF-HQ290 | 2513820 | 20151230 | OLYMPUS | 올림푸스한국(주) | 일반 | 2 | 정부 | 윤종부
50112-0006-01430 | 마취통증의학과 | 마취준비실 | 후두경 시스템 | OPTISCOPE PM201 | AH01M002 | 20160128 | 코맥 | (주)코맥 | 일반 | 2 | 내자 | 김정일
50112-0006-01440 | 종합건진파트 | 내시경실 | 위 내시경 | GIF-HQ290 | 2513813 | 20160211 | OLYMPUS | 올림푸스한국(주) | 일반 | 2 | 내자 | 윤종부
50112-0006-01450 | 이비인후과 | 진료실1번방 | 비디오 스코프 시스템 | 22201011U1 | UV720050-P | 20160625 | KARL STORZ | (주)에이취브라더스 | 일반 | 1 | 내자 | 김창진
50112-0006-01470 | 소화내시경실 | 소화내시경실 | 십이지장 내시경 | TJF-260V | 2613290 | 20160630 | OLYMPUS | 올림푸스한국(주) | 일반 | 2 | 내자 | 김정일
50112-0006-01480 | 이비인후과 | 진료실3번방 | 비디오 스코프 시스템 | 222010 20 | UV720169-P | 20160630 | KARL STORZ | (주)에이취브라더스 | 일반 | 1 | 내자 | 김창진
50112-0006-01490 | 이비인후과 | 진료실2번방 | 비디오 스코프 시스템 | TC300 | VV720611-P | 20160630 | KARL STORZ | (주)에이취브라더스 | 일반 | 1 | 내자 | 김창진
50112-0006-01500 | 의공파트 | (구)종합건진내시경실1번방 | 내시경 시스템 | CV-290 | 7690678 | 20160628 | OLYMPUS | 올림푸스한국(주) | 일반 | 1 | 내자 | 윤종부
50112-0006-01510 | 소화내시경실 | 검사실2 | 내시경 시스템 | CV-290 | 7724358 | 20160628 | OLYMPUS | 올림푸스한국(주) | 일반 | 1 | 내자 | 김정일
50112-0006-01520 | 소화내시경실 | 소화내시경실공용 | 대장 내시경 | CF-HQ290I | 2622964 | 20161116 | OLYMPUS | 올림푸스한국(주) | 일반 | 2 | 내자 | 김정일
50112-0006-01530 | 종합건진파트 | 내시경실3번방 | 내시경 시스템 | CV-290 | 7612515 | 20161116 | OLYMPUS | 올림푸스한국(주) | 일반 | 1 | 내자 | 윤종부
50112-0006-01540 | 의공파트 | (구)종합건진내시경실 | 위 내시경 | GIF-HQ290 | 2625069 | 20161116 | OLYMPUS | 올림푸스한국(주) | 일반 | 2 | 내자 | 윤종부
50112-0006-01550 | 종합건진파트 | 내시경실 | 위 내시경 | GIF-HQ290 | 2625077 | 20161116 | OLYMPUS | 올림푸스한국(주) | 일반 | 2 | 내자 | 윤종부
50112-0006-01560 | 종합건진파트 | 내시경실 | 위 내시경 | GIF-HQ290 | 2625102 | 20161116 | OLYMPUS | 올림푸스한국(주) | 일반 | 2 | 내자 | 윤종부
50112-0006-01570 | 직업환경의학과 | 내시경실공용 | 위 내시경 | GIF-HQ290 | 2746092 | 20170529 | OLYMPUS | 올림푸스한국(주) | 일반 | 2 | 내자 | 김창진
50112-0006-01580 | 직업환경의학과 | 내시경실공용 | 위 내시경 | GIF-HQ290 | 2746099 | 20170528 | OLYMPUS | 올림푸스한국(주) | 일반 | 2 | 내자 | 김창진
50112-0006-01590 | 직업환경의학과 | 내시경실공용 | 위 내시경 | GIF-HQ290 | 2746022 | 20170515 | OLYMPUS | 올림푸스한국(주) | 일반 | 2 | 내자 | 김창진
50112-0006-01600 | 직업환경의학과 | 내시경실1번방 | 대장 내시경 | CF-HQ290I | 2743437 | 20170529 | OLYMPUS | 올림푸스한국(주) | 일반 | 2 | 내자 | 김창진
50112-0006-01610 | 소화내시경실 | 소화내시경실 공용 | 위 내시경 | GIF-HQ290 | 2745936 | 20170529 | OLYMPUS | 올림푸스한국(주) | 일반 | 2 | 내자 | 김정일
50112-0006-01620 | 종합건진파트 | 내시경실2번방 | 내시경 시스템 | CV-290 | 7623446 | 20170529 | OLYMPUS | 올림푸스한국(주) | 일반 | 1 | 내자 | 윤종부
50112-0006-01630 | 82병동(간병통합) | 처치실 공용 | 비디오 스코프 시스템 | CLARVION FHD | FHC317050043 | 20170612 | 참메드 | 참메디경남 | 일반 | 1 | 내자 | 김창진
50112-0006-01640 | 의공파트 | (구)82병동 이비인후과처치실 | 기관지 내시경 | FNL-10RP3 | H142413 | 20170612 | PENTAX | 온메디칼 | 일반 | 2 | 내자 | 김창진
50112-0006-01650 | 직업환경의학과 | 내시경1번방 | 내시경 시스템 | CV-290 | 7724780 | 20170619 | OLYMPUS | 올림푸스한국(주) | 일반 | 1 | 내자 | 김창진
50112-0006-01660 | 종합건진파트 | 내시경실 | 위 내시경 | GIF-HQ290 | 2746207 | 20170619 | OLYMPUS | 올림푸스한국(주) | 일반 | 2 | 내자 | 윤종부
50112-0006-01670 | 종합건진파트 | 내시경실 | 위 내시경 | GIF-HQ290 | 2746209 | 20170619 | OLYMPUS | 올림푸스한국(주) | 일반 | 2 | 내자 | 윤종부
50112-0006-01680 | 종합건진파트 | 내시경실 | 위 내시경 | GIF-HQ290 | 2746211 | 20170619 | OLYMPUS | 올림푸스한국(주) | 일반 | 2 | 내자 | 윤종부
50112-0006-01700 | 종합건진파트 | 내시경실 | 대장 내시경 | CF-HQ290I | 2743560 | 20170619 | OLYMPUS | 올림푸스한국(주) | 일반 | 2 | 내자 | 윤종부
50112-0006-01710 | 마취통증의학과 | 수술실6R | 기관지 내시경 | LF-GP | 2721295 | 20170928 | OLYMPUS | 남북메디칼(주) | 일반 | 2 | 내자 | 김정일
50112-0006-01720 | 소화내시경실 | 소화내시경실기능검사실 | 캡슐 내시경 | Pillcam SB3 SYSTEM | DR30813557 | 20170928 | COVIDIEN | 씨엔디헬스케어 | 일반 | 2 | 내자 | 김정일
50112-0006-01730 | 수술실 | 수술실14R | 비디오 스코프 시스템 | OTV-S200 | 7700159 | 20180125 | OLYMPUS | 남북메디칼(주) | 일반 | 1 | 내자 | 윤종부
50112-0006-01740 | 수술실 | 수술실2R | 연성요관 내시경 | 11278 V | 55884 | 20180531 | KARL STORZ | (주)에이취브라더스 | 일반 | 2 | 내자 | 윤종부
50112-0006-01750 | 소화내시경실 | 검사실5 | 내시경 시스템 | CV-290 | 7829361 | 20180626 | OLYMPUS | 올림푸스한국(주) | 일반 | 1 | 내자 | 김정일
50112-0006-01760 | 소화내시경실 | 검사실3 | 내시경 시스템 | CV-290 | 7828780 | 20180626 | OLYMPUS | 올림푸스한국(주) | 일반 | 1 | 내자 | 김정일
50112-0006-01770 | 소화내시경실 | 검사실3 | 초음파 내시경 진단기 | EU-ME2 Premier Plus | 7813969 | 20180626 | OLYMPUS | 올림푸스한국(주) | 일반 | 2 | 내자 | 김정일
50112-0006-01780 | 소화내시경실 | 소화내시경실 공용 | 위 내시경 | GIF-HQ290 | 2857501 | 20180626 | OLYMPUS | 올림푸스한국(주) | 일반 | 2 | 내자 | 김정일
50112-0006-01790 | 소화내시경실 | 소화내시경실 공용 | 위 내시경 | GIF-HQ290 | 2857503 | 20180626 | OLYMPUS | 올림푸스한국(주) | 일반 | 2 | 내자 | 김정일
50112-0006-01810 | 소화내시경실 | 소화내시경실 공용 | 위 내시경 | GIF-HQ290 | 2959875 | 20180626 | OLYMPUS | 올림푸스한국(주) | 일반 | 2 | 내자 | 김정일
50112-0006-01820 | 소화내시경실 | 소화내시경실공용 | 대장 내시경 | CF-HQ290I | 2854184 | 20180626 | OLYMPUS | 올림푸스한국(주) | 일반 | 2 | 내자 | 김정일
50112-0006-01830 | 소화내시경실 | 소화내시경실공용 | 대장 내시경 | CF-HQ290I | 2854185 | 20180626 | OLYMPUS | 올림푸스한국(주) | 일반 | 2 | 내자 | 김정일
50112-0006-01840 | 소화내시경실 | 소화내시경실공용 | 대장 내시경 | CF-HQ290L | 2852670 | 20180626 | OLYMPUS | 올림푸스한국(주) | 일반 | 2 | 내자 | 김정일
50112-0006-01850 | 소화내시경실 | 소화내시경실 공용 | 십이지장 내시경 | TJF-260V | 2824241 | 20180626 | OLYMPUS | 올림푸스한국(주) | 일반 | 2 | 내자 | 김정일
50112-0006-01860 | 소화내시경실 | 소화내시경실 공용 | 초음파 내시경 | GF-UE260-AL5 | 7820402 | 20180626 | OLYMPUS | 올림푸스한국(주) | 일반 | 2 | 내자 | 김정일
50112-0006-01870 | 응급실 | 응급실 공용 | 후두경 시스템 | McGRATH | 187665 | 20190311 | AIRCRAFT MEDICAL | (주)히포메디텍 | 일반 | 2 | 내자 | 김정일
50112-0006-01880 | 응급실 | 응급실 공용 | 후두경 시스템 | McGRATH | 187663 | 20190311 | AIRCRAFT MEDICAL | (주)히포메디텍 | 일반 | 2 | 내자 | 김정일
50112-0006-01890 | 직업환경의학과 | 내시경2번방 | 내시경 시스템 | CV-290 | 7832392 | 20190328 | OLYMPUS | 올림푸스한국(주) | 일반 | 1 | 내자 | 김창진
50112-0006-01900 | 직업환경의학과 | 내시경3번방 | 내시경 시스템 | CV-290 | 7832223 | 20190328 | OLYMPUS | 올림푸스한국(주) | 일반 | 1 | 내자 | 김창진
50112-0006-01910 | 직업환경의학과 | 내시경실공용 | 위 내시경 | GIF-HQ290 | 2858733 | 20190328 | OLYMPUS | 올림푸스한국(주) | 일반 | 2 | 내자 | 김창진
50112-0006-01920 | 직업환경의학과 | 내시경실공용 | 위 내시경 | GIF-HQ290 | 2858596 | 20190328 | OLYMPUS | 올림푸스한국(주) | 일반 | 2 | 내자 | 김창진
50112-0006-01930 | 직업환경의학과 | 내시경실공용 | 위 내시경 | GIF-HQ290 | 2858734 | 20190328 | OLYMPUS | 올림푸스한국(주) | 일반 | 2 | 내자 | 김창진
50112-0006-01940 | 직업환경의학과 | 내시경실공용 | 위 내시경 | GIF-HQ290 | 2858678 | 20190328 | OLYMPUS | 올림푸스한국(주) | 일반 | 2 | 내자 | 김창진
50112-0006-01950 | 직업환경의학과 | 내시경실공용 | 위 내시경 | GIF-HQ290 | 2858588 | 20190328 | OLYMPUS | 올림푸스한국(주) | 일반 | 2 | 내자 | 김창진
50112-0006-01960 | 직업환경의학과 | 내시경실공용 | 위 내시경 | GIF-HQ290 | 2858761 | 20190328 | OLYMPUS | 올림푸스한국(주) | 일반 | 2 | 내자 | 김창진
50112-0006-01970 | 직업환경의학과 | 내시경실공용 | 위 내시경 | GIF-HQ290 | 2858591 | 20190328 | OLYMPUS | 올림푸스한국(주) | 일반 | 2 | 내자 | 김창진
50112-0006-01980 | 직업환경의학과 | 내시경실공용 | 대장 내시경 | CF-HQ290I | 2854574 | 20190328 | OLYMPUS | 올림푸스한국(주) | 일반 | 2 | 내자 | 김창진
50112-0006-01990 | 직업환경의학과 | 내시경실공용 | 대장 내시경 | CF-HQ290I | 2854576 | 20190328 | OLYMPUS | 올림푸스한국(주) | 일반 | 2 | 내자 | 김창진
50112-0006-02000 | 직업환경의학과 | 내시경실공용 | 대장 내시경 | CF-HQ290I | 2854597 | 20190328 | OLYMPUS | 올림푸스한국(주) | 일반 | 2 | 내자 | 김창진
50112-0006-02010 | 직업환경의학과 | 내시경실공용 | 위 내시경 | GIF-HQ290 | 2959402 | 20190328 | OLYMPUS | 올림푸스한국(주) | 일반 | 2 | 내자 | 김창진
50112-0006-02020 | 직업환경의학과 | 내시경실공용 | 위 내시경 | GIF-HQ290 | 2959403 | 20190328 | OLYMPUS | 올림푸스한국(주) | 일반 | 2 | 내자 | 김창진
50112-0006-02030 | 종합건진파트 | 내시경실4번방 | 내시경 시스템 | CV-290 | 7832088 | 20190330 | OLYMPUS | 올림푸스한국(주) | 일반 | 1 | 내자 | 윤종부
50112-0006-02040 | 종합건진파트 | 내시경실5번방 | 내시경 시스템 | CV-290 | 7832389 | 20190330 | OLYMPUS | 올림푸스한국(주) | 일반 | 1 | 내자 | 윤종부
50112-0006-02050 | 종합건진파트 | 내시경실 | 위 내시경 | GIF-HQ290 | 2858897 | 20190330 | OLYMPUS | 올림푸스한국(주) | 일반 | 2 | 내자 | 윤종부
50112-0006-02060 | 종합건진파트 | 내시경실 | 위 내시경 | GIF-HQ290 | 2858898 | 20190330 | OLYMPUS | 올림푸스한국(주) | 일반 | 2 | 내자 | 윤종부
50112-0006-02070 | 종합건진파트 | 내시경실 | 위 내시경 | GIF-HQ290 | 2858909 | 20190330 | OLYMPUS | 올림푸스한국(주) | 일반 | 2 | 내자 | 윤종부
50112-0006-02080 | 종합건진파트 | 내시경실 | 위 내시경 | GIF-HQ290 | 2858910 | 20190330 | OLYMPUS | 올림푸스한국(주) | 일반 | 2 | 내자 | 윤종부
50112-0006-02090 | 종합건진파트 | 내시경실 | 위 내시경 | GIF-HQ290 | 2858923 | 20190330 | OLYMPUS | 올림푸스한국(주) | 일반 | 2 | 내자 | 윤종부
50112-0006-02100 | 종합건진파트 | 내시경실 | 위 내시경 | GIF-HQ290 | 2959417 | 20190330 | OLYMPUS | 올림푸스한국(주) | 일반 | 2 | 내자 | 윤종부
50112-0006-02110 | 종합건진파트 | 내시경실 | 대장 내시경 | CF-HQ290I | 2954902 | 20190330 | OLYMPUS | 올림푸스한국(주) | 일반 | 2 | 내자 | 윤종부
50112-0006-02120 | 종합건진파트 | 내시경실 | 대장 내시경 | CF-HQ290I | 2954945 | 20190330 | OLYMPUS | 올림푸스한국(주) | 일반 | 2 | 내자 | 윤종부
50112-0006-02130 | 종합건진파트 | 내시경실 | 대장 내시경 | CF-HQ290I | 2954947 | 20190330 | OLYMPUS | 올림푸스한국(주) | 일반 | 2 | 내자 | 윤종부
50112-0006-02140 | 종합건진파트 | 내시경실 | 대장 내시경 | CF-HQ290I | 2954964 | 20190330 | OLYMPUS | 올림푸스한국(주) | 일반 | 2 | 내자 | 윤종부
50112-0006-02150 | 기관지내시경실 | 기관지 내시경실 | 기관지 내시경 | BF-1TQ290 | 2921417 | 20190717 | OLYMPUS | 올림푸스한국(주) | 일반 | 2 | 내자 | 김정일
50112-0006-02160 | 기관지내시경실 | 기관지내시경실 | 내시경 시스템 | CV-290 | 7933052 | 20190717 | OLYMPUS | 올림푸스한국(주) | 일반 | 1 | 내자 | 김정일
50112-0006-02170 | 마취통증의학과 | 마취과 공용 | 후두경 시스템 | McGRATH | 135834 | 20190807 | AIRCRAFT MEDICAL | (주)히포메디텍 | 일반 | 2 | 내자 | 김정일
50112-0006-02180 | 마취통증의학과 | 마취과 공용 | 후두경 시스템 | McGRATH | 149885 | 20190807 | AIRCRAFT MEDICAL | (주)히포메디텍 | 일반 | 2 | 내자 | 김정일
50112-0006-02190 | 마취통증의학과 | 마취과 공용 | 후두경 시스템 | McGRATH | 158462 | 20190807 | AIRCRAFT MEDICAL | (주)히포메디텍 | 일반 | 2 | 내자 | 김정일
50112-0006-02200 | 마취통증의학과 | 마취과 공용 | 후두경 시스템 | C-Mac | UQ19793 | 20191114 | KARL STORZ | 에이앤제이메디칼 | 일반 | 2 | 내자 | 김정일
50112-0006-02210 | 마취통증의학과 | 마취통증의학과 공용 | 후두경 시스템 | McGRATH | 158461 | 20200320 | AIRCRAFT MEDICAL | (주)히포메디텍 | 일반 | 2 | 내자 | 김정일
50112-0006-02220 | 마취통증의학과 | 마취통증의학과 | 후두경 시스템 | McGRATH | 135833 | 20200320 | AIRCRAFT MEDICAL | (주)히포메디텍 | 일반 | 2 | 내자 | 김정일
50112-0006-02230 | 마취통증의학과 | 마취통증의학과 | 후두경 시스템 | McGRATH | 135760 | 20200320 | AIRCRAFT MEDICAL | (주)히포메디텍 | 일반 | 2 | 내자 | 김정일
50112-0006-02240 | 소화내시경실 | 소화내시경 기능검사실 | 캡슐 내시경 | Pillcam DR3 | DR30820492 | 20200515 | Given | FNC MEDIEN | 일반 | 2 | 내자 | 김정일
50112-0006-02250 | M-ICU | M-ICU공용 | 후두경 시스템 | McGRATH | 169132 | 20200629 | AIRCRAFT MEDICAL | (주)히포메디텍 | 일반 | 2 | 내자 | 김정일
50112-0006-02260 | 종합건진파트 | 내시경실 | 대장 내시경 | CF-HQ290I | 2055903 | 20200709 | OLYMPUS | 올림푸스한국(주) | 일반 | 2 | 내자 | 윤종부
50112-0006-02270 | 종합건진파트 | 내시경실 | 대장 내시경 | CF-HQ290I | 2055904 | 20200709 | OLYMPUS | 올림푸스한국(주) | 일반 | 2 | 내자 | 윤종부
50112-0006-02280 | 종합건진파트 | 내시경실 | 대장 내시경 | CF-HQ290L | 2953720 | 20200709 | OLYMPUS | 올림푸스한국(주) | 일반 | 2 | 내자 | 윤종부
50112-0006-02290 | 소화내시경실 | 소화내시경실 | 대장 내시경 | CF-HQ290I | 2055900 | 20200709 | OLYMPUS | 올림푸스한국(주) | 일반 | 2 | 내자 | 김정일
50112-0006-02300 | 소화내시경실 | 소화내시경실공용 | 초음파 내시경 | GF-UCT260 | 7021272 | 20201209 | OLYMPUS | 올림푸스한국(주) | 일반 | 2 | 내자 | 김정일
50112-0006-02310 | 소화내시경실 | 소화내시경실 | 대장 내시경(소아용) | PCF-H290L | 2940457 | 20201209 | OLYMPUS | 올림푸스한국(주) | 일반 | 2 | 내자 | 김정일
50112-0006-02320 | 기관지내시경실 | 기관지내시경실 | 기관지 내시경 | BF-1TQ290 | 2022069 | 20201209 | OLYMPUS | 올림푸스한국(주) | 일반 | 2 | 내자 | 김정일
50112-0006-02330 | 수술실 | 수술실(GS) | 담도경 | 11292 VS | 55534 | 20201231 | KARL STORZ | (주)에이취브라더스 | 일반 | 2 | 내자 | 윤종부
50112-0006-02340 | 소화내시경실 | 소화내시경실 공용 | 초음파 내시경 | GF-UE260 | 7020637 | 20210127 | OLYMPUS | 올림푸스한국(주) | 일반 | 2 | 내자 | 김정일
50112-0006-02350 | 소화내시경실 | 소화내시경실 공용 | 위 내시경 | GIF-HQ290 | 2062995 | 20210127 | OLYMPUS | 올림푸스한국(주) | 일반 | 2 | 내자 | 김정일
50112-0006-02360 | 소화내시경실 | 소화내시경실 | 대장 내시경 | CF-HQ290I | 2056497 | 20210127 | OLYMPUS | 올림푸스한국(주) | 일반 | 2 | 내자 | 김정일
50112-0006-02370 | S-ICU | S-ICU공용 | 후두경 시스템 | Glidescope AVL | AN201350 | 20210205 | VERATHON MEDICAL | 주식회사 에스제이엠 | 일반 | 2 | 내자 | 김정일
50112-0006-02380 | 종합건진파트 | 내시경실7번방 | 내시경 시스템 | CV-290 | 7041252 | 20210220 | OLYMPUS | 올림푸스한국(주) | 일반 | 1 | 내자 | 윤종부
50112-0006-02390 | 종합건진파트 | 내시경실 | 위 내시경 | GIF-HQ290 | 2163129 | 20210220 | OLYMPUS | 올림푸스한국(주) | 일반 | 2 | 내자 | 윤종부
50112-0006-02400 | 종합건진파트 | 내시경실 | 위 내시경 | GIF-HQ290 | 2163135 | 20210220 | OLYMPUS | 올림푸스한국(주) | 일반 | 2 | 내자 | 윤종부
50112-0006-02410 | 종합건진파트 | 내시경실 | 위 내시경 | GIF-HQ290 | 2163132 | 20210220 | OLYMPUS | 올림푸스한국(주) | 일반 | 2 | 내자 | 윤종부
50112-0006-02420 | 종합건진파트 | 내시경실 | 위 내시경 | GIF-HQ290 | 2163139 | 20210220 | OLYMPUS | 올림푸스한국(주) | 일반 | 2 | 내자 | 윤종부
50112-0006-02430 | 종합건진파트 | 내시경실 | 대장 내시경 | CF-HQ290I | 2156712 | 20210220 | OLYMPUS | 올림푸스한국(주) | 일반 | 2 | 내자 | 윤종부
50112-0006-02440 | 종합건진파트 | 내시경실 | 대장 내시경 | CF-HQ290I | 2156724 | 20210220 | OLYMPUS | 올림푸스한국(주) | 일반 | 2 | 내자 | 윤종부
50112-0006-02450 | 마취통증의학과 | 마취과공용 | 기관지 내시경 | LF-DP | 2037402 | 20210220 | OLYMPUS | 남북메디칼(주) | 일반 | 2 | 내자 | 김정일
50112-0006-02460 | 신속대응진료실 | 신속대응팀 | 후두경 시스템 | McGRATH | 100125 | 20210529 | AIRCRAFT MEDICAL | (주)히포메디텍 | 일반 | 2 | 내자 | 윤종부
50112-0006-02470 | 소화내시경실 | 검사실7 | 내시경 시스템 | CV-290 | 7042348 | 20210710 | OLYMPUS | 올림푸스한국(주) | 일반 | 1 | 내자 | 김정일
50112-0006-02480 | 종합건진파트 | 내시경실 | 위 내시경 | GIF-HQ290 | 2163617 | 20210710 | OLYMPUS | 올림푸스한국(주) | 일반 | 2 | 내자 | 윤종부
50112-0006-02490 | 종합건진파트 | 내시경실 | 위 내시경 | GIF-HQ290 | 2163620 | 20210710 | OLYMPUS | 올림푸스한국(주) | 일반 | 2 | 내자 | 윤종부
50112-0006-02500 | 종합건진파트 | 내시경실 | 위 내시경 | GIF-HQ290 | 2163618 | 20210710 | OLYMPUS | 올림푸스한국(주) | 일반 | 2 | 내자 | 윤종부
50112-0006-02510 | 종합건진파트 | 내시경실 | 대장 내시경 | CF-HQ290I | 2156917 | 20210710 | OLYMPUS | 올림푸스한국(주) | 일반 | 2 | 내자 | 윤종부
50112-0006-02520 | 종합건진파트 | 내시경실 | 대장 내시경 | CF-HQ290I | 2156920 | 20210710 | OLYMPUS | 올림푸스한국(주) | 일반 | 2 | 내자 | 윤종부
50112-0006-02530 | 종합건진파트 | 내시경실 | 대장 내시경 | CF-HQ290I | 2156921 | 20210710 | OLYMPUS | 올림푸스한국(주) | 일반 | 2 | 내자 | 윤종부
50112-0006-02540 | 소화내시경실 | 내시경실공용 | 위 내시경 | GIF-HQ290 | 2163625 | 20210710 | OLYMPUS | 올림푸스한국(주) | 일반 | 2 | 내자 | 김정일
50112-0006-02550 | 소화내시경실 | 소화내시경실 | 위 내시경 | GIF-HQ290 | 2163622 | 20210710 | OLYMPUS | 올림푸스한국(주) | 일반 | 2 | 내자 | 김정일
50112-0006-02560 | 소화내시경실 | 소화내시경실 | 위 내시경 | GIF-HQ290 | 2163636 | 20210710 | OLYMPUS | 올림푸스한국(주) | 일반 | 2 | 내자 | 김정일
50112-0006-02570 | 소화내시경실 | 내시경실공용 | 대장 내시경 | CF-HQ290I | 2156923 | 20210710 | OLYMPUS | 올림푸스한국(주) | 일반 | 2 | 내자 | 김정일
50112-0006-02580 | 소화내시경실 | 소화내시경실 | 대장 내시경 | CF-HQ290I | 2156924 | 20210710 | OLYMPUS | 올림푸스한국(주) | 일반 | 2 | 내자 | 김정일
50112-0006-02590 | 소화내시경실 | 소화내시경실 공용 | 십이지장 내시경 | TJF-260V | 2125442 | 20210710 | OLYMPUS | 올림푸스한국(주) | 일반 | 2 | 내자 | 김정일
50112-0006-02600 | 기관지내시경실 | 기관지내시경실 | 기관지 내시경 | BF-1TQ290 | 2122029 | 20210710 | OLYMPUS | 올림푸스한국(주) | 일반 | 2 | 내자 | 김정일
50112-0006-02610 | 종합건진파트 | 내시경실6번방 | 내시경 시스템 | CV-290 | 7042337 | 20210710 | OLYMPUS | 올림푸스한국(주) | 일반 | 1 | 내자 | 윤종부
50112-0006-02620 | 소화내시경실 | 소화내시경실 | 위 내시경 | GIF-HQ290 | 2163748 | 20210710 | OLYMPUS | 올림푸스한국(주) | 일반 | 2 | 내자 | 김정일
50112-0006-02630 | 마취통증의학과 | 마취통증의학과 공용 | 후두경 시스템 | McGRATH | 125223 | 20210731 | AIRCRAFT MEDICAL | (주)히포메디텍 | 일반 | 2 | 내자 | 김정일
50112-0006-02640 | 마취통증의학과 | 마취통증의학과 | 후두경 시스템 | McGRATH | 100138 | 20210731 | AIRCRAFT MEDICAL | (주)히포메디텍 | 일반 | 2 | 내자 | 김정일
50112-0006-02650 | 마취통증의학과 | 마취통증의학과 | 후두경 시스템 | McGRATH | 100134 | 20210731 | AIRCRAFT MEDICAL | (주)히포메디텍 | 일반 | 2 | 내자 | 김정일
50112-0006-02660 | 마취통증의학과 | 마취통증의학과 | 후두경 시스템 | McGRATH | 100148 | 20210730 | AIRCRAFT MEDICAL | (주)히포메디텍 | 일반 | 2 | 내자 | 김정일
50112-0006-02670 | 마취통증의학과 | 마취통증의학과 | 후두경 시스템 | McGRATH | 100151 | 20210731 | AIRCRAFT MEDICAL | (주)히포메디텍 | 일반 | 2 | 내자 | 김정일
50112-0006-02680 | 마취통증의학과 | 마취통증의학과 | 후두경 시스템 | McGRATH | 100150 | 20210731 | AIRCRAFT MEDICAL | (주)히포메디텍 | 일반 | 2 | 내자 | 김정일
50112-0006-02690 | 소화내시경실 | 소화내시경실 공용 | 십이지장 내시경 | TJF-260V | 2125591 | 20210830 | OLYMPUS | 올림푸스한국(주) | 일반 | 2 | 내자 | 김정일
50112-0006-02700 | 비뇨의학과 | 비뇨의학과 | 연성요관 내시경 | 11272VH | 93462 | 20211016 | KARL STORZ | (주)에이취브라더스 | 일반 | 2 | 내자 | 김창진
50112-0006-02710 | 응급중환자실 | 응급중환자실 공용 | 후두경 시스템 | McGRATH | 105235 | 20211227 | AIRCRAFT MEDICAL | (주)히포메디텍 | 일반 | 2 | 내자 | 김정일
50112-0006-02720 | 53병동 | 53병동 | 후두경 시스템 | McGRATH | 114139 | 20220203 | 메드트로닉코리아(유) | (주)히포메디텍 | 일반 | 2 | 내자 | 김창진
50112-0006-02730 | 종합건진파트 | 내시경실8번방 | 내시경 시스템 | CV-290 | 7246153 | 20220629 | OLYMPUS | 올림푸스한국(주) | 일반 | 1 | 내자 | 윤종부
50112-0006-02740 | 소화내시경실 | 영상 투시촬영실2 | 내시경 시스템 | CV-290 | 7246270 | 20220629 | OLYMPUS | 올림푸스한국(주) | 일반 | 1 | 내자 | 김정일
50112-0006-02750 | 기관지내시경실 | 기관지 내시경실 | 내시경 시스템 | CV-290 | 7246216 | 20220629 | OLYMPUS | 올림푸스한국(주) | 일반 | 1 | 내자 | 김정일
50112-0006-02760 | 종합건진파트 | 내시경실 | 위 내시경 | GIF-HQ290 | 2265880 | 20220629 | OLYMPUS | 올림푸스한국(주) | 일반 | 2 | 내자 | 윤종부
50112-0006-02770 | 종합건진파트 | 내시경실 | 위 내시경 | GIF-HQ290 | 2265884 | 20220629 | OLYMPUS | 올림푸스한국(주) | 일반 | 2 | 내자 | 윤종부
50112-0006-02780 | 종합건진파트 | 내시경실 | 위 내시경 | GIF-HQ290 | 2265893 | 20220629 | OLYMPUS | 올림푸스한국(주) | 일반 | 2 | 내자 | 윤종부
50112-0006-02790 | 종합건진파트 | 내시경실 | 위 내시경 | GIF-HQ290 | 2265906 | 20220629 | OLYMPUS | 올림푸스한국(주) | 일반 | 2 | 내자 | 윤종부
50112-0006-02800 | 종합건진파트 | 내시경실 | 위 내시경 | GIF-HQ290 | 2265898 | 20220629 | OLYMPUS | 올림푸스한국(주) | 일반 | 2 | 내자 | 윤종부
50112-0006-02810 | 소화내시경실 | 소화내시경실 | 위 내시경 | GIF-HQ290 | 2265907 | 20220629 | OLYMPUS | 올림푸스한국(주) | 일반 | 2 | 내자 | 김정일
50112-0006-02820 | 소화내시경실 | 소화내시경실 | 위 내시경 | GIF-HQ290 | 2265909 | 20220629 | OLYMPUS | 올림푸스한국(주) | 일반 | 2 | 내자 | 김정일
50112-0006-02830 | 소화내시경실 | 소화내시경실 | 대장 내시경 | CF-HQ290I | 2258086 | 20220629 | OLYMPUS | 올림푸스한국(주) | 일반 | 2 | 내자 | 김정일
50112-0006-02840 | 기관지내시경실 | 기관지 내시경실 | 기관지 내시경 | BF-1TQ290 | 2222851 | 20220629 | OLYMPUS | 올림푸스한국(주) | 일반 | 2 | 내자 | 김정일
50112-0006-02850 | 소화내시경실 | 소화내시경실 | 초음파 내시경 | GF-UCT260 | 7231782 | 20220629 | OLYMPUS | 올림푸스한국(주) | 일반 | 2 | 내자 | 김정일
50112-0006-02860 | 소화내시경실 | 소화내시경실 | 내시경 시스템(담췌) | SpyGlass DS | 2208200020 | 20220809 | Boston Scientific | (주)재경 | 일반 | 2 | 내자 | 김정일
50112-0006-02870 | 소화내시경실 | 소화내시경실 | 위 내시경(소아용) | GIF-XP290N | 2149812 | 20220824 | OLYMPUS | 올림푸스한국(주) | 일반 | 2 | 내자 | 김정일
50112-0006-02880 | 소화내시경실 | 소화내시경실 | 대장 내시경 | CF-HQ290I | 2258182 | 20220824 | OLYMPUS | 올림푸스한국(주) | 일반 | 2 | 내자 | 김정일
50112-0006-02890 | 종합건진파트 | 내시경실9번방 | 내시경 시스템 | CV-290 | 7247941 | 20230526 | OLYMPUS | 올림푸스한국(주) | 일반 | 1 | 내자 | 윤종부
50112-0006-02900 | 종합건진파트 | 내시경실 | 위 내시경 | GIF-HQ290 | 2266961 | 20230526 | OLYMPUS | 올림푸스한국(주) | 일반 | 2 | 내자 | 윤종부
50112-0006-02910 | 종합건진파트 | 내시경실 | 위 내시경 | GIF-HQ290 | 2266966 | 20230526 | OLYMPUS | 올림푸스한국(주) | 일반 | 2 | 내자 | 윤종부
50112-0006-02920 | 종합건진파트 | 내시경실 | 위 내시경 | GIF-HQ290 | 2367419 | 20230526 | OLYMPUS | 올림푸스한국(주) | 일반 | 2 | 내자 | 윤종부
50112-0006-02930 | 종합건진파트 | 내시경실 | 위 내시경 | GIF-HQ290 | 2367420 | 20230526 | OLYMPUS | 올림푸스한국(주) | 일반 | 2 | 내자 | 윤종부
50112-0006-02940 | 종합건진파트 | 내시경실 | 위 내시경 | GIF-HQ290 | 2367422 | 20230526 | OLYMPUS | 올림푸스한국(주) | 일반 | 2 | 내자 | 윤종부
50112-0006-02950 | 종합건진파트 | 내시경실 | 위 내시경 | GIF-HQ290 | 2367423 | 20230526 | OLYMPUS | 올림푸스한국(주) | 일반 | 2 | 내자 | 윤종부
50112-0006-02960 | 종합건진파트 | 내시경실 | 대장 내시경 | CF-HQ290I | 2358904 | 20230526 | OLYMPUS | 올림푸스한국(주) | 일반 | 2 | 내자 | 윤종부
50112-0006-02970 | 종합건진파트 | 내시경실 | 대장 내시경 | CF-HQ290I | 2358914 | 20230526 | OLYMPUS | 올림푸스한국(주) | 일반 | 2 | 내자 | 윤종부
50112-0006-02980 | 종합건진파트 | 내시경실 | 대장 내시경 | CF-HQ290L | 2255445 | 20230526 | OLYMPUS | 올림푸스한국(주) | 일반 | 2 | 내자 | 윤종부
50112-0006-02990 | 기관지내시경실 | 기관지 내시경실 공용 | 기관지 내시경 | BF-P290 | 2313056 | 20230803 | OLYMPUS | 올림푸스한국(주) | 일반 | 2 | 내자 | 김정일
50112-0006-03000 | 종합건진파트 | 내시경실 | 위 내시경 | GIF-HQ290 | 2368519 | 20231102 | OLYMPUS | 올림푸스한국(주) | 일반 | 2 | 내자 | 윤종부
50112-0006-03010 | 종합건진파트 | 내시경실 | 대장 내시경 | CF-HQ290I | 2359579 | 20231102 | OLYMPUS | 올림푸스한국(주) | 일반 | 2 | 내자 | 윤종부
50112-0006-03020 | 마취통증의학과 | 마취통증의학과 공용 | 후두경 시스템 | McGRATH | 149955 | 20231208 | Plexus Electronica S | (주)히포메디텍 | 일반 | 2 | 내자 | 김정일
50112-0006-03030 | 종합건진파트 | 내시경실 | 위 내시경 | GIF-HQ290 | 2368862 | 20231228 | OLYMPUS | 올림푸스한국(주) | 일반 | 2 | 내자 | 윤종부
50112-0006-03040 | 종합건진파트 | 내시경실 | 대장 내시경 | CF-HQ290I | 2359929 | 20231228 | OLYMPUS | 올림푸스한국(주) | 일반 | 2 | 내자 | 윤종부
50112-0006-03050 | 소화내시경실 | 검사실4 | 내시경 시스템 | CV-1500 | 7355072 | 20240127 | OLYMPUS | 올림푸스한국(주) | 일반 | 2 | 내자 | 김정일
50112-0006-03060 | 소화내시경실 | 검사실6 | 내시경 시스템 | CV-1500 | 7355074 | 20240127 | OLYMPUS | 올림푸스한국(주) | 일반 | 2 | 내자 | 김정일
50112-0006-03070 | 소화내시경실 | 소화내시경실공용 | 위 내시경 | GIF-HQ290 | 2369042 | 20240127 | OLYMPUS | 올림푸스한국(주) | 일반 | 2 | 내자 | 김정일
50112-0006-03080 | 소화내시경실 | 소화내시경실공용 | 위 내시경 | GIF-HQ290 | 2369048 | 20240127 | OLYMPUS | 올림푸스한국(주) | 일반 | 2 | 내자 | 김정일
50112-0006-03090 | 소화내시경실 | 소화내시경실공용 | 위 내시경 | GIF-HQ290 | 2368830 | 20240127 | OLYMPUS | 올림푸스한국(주) | 일반 | 2 | 내자 | 김정일
50112-0006-03100 | 소화내시경실 | 소화내시경실 | 위 내시경 | GIF-HQ290 | 2369067 | 20240127 | OLYMPUS | 올림푸스한국(주) | 일반 | 2 | 내자 | 김정일
50112-0006-03110 | 소화내시경실 | 소화내시경실공용 | 십이지장 내시경 | TJF-Q290V | 2312310 | 20240127 | OLYMPUS | 올림푸스한국(주) | 일반 | 2 | 내자 | 김정일
50112-0006-03120 | 소화내시경실 | 소화내시경실공용 | 대장 내시경 | CF-HQ290I | 2359914 | 20240127 | OLYMPUS | 올림푸스한국(주) | 일반 | 2 | 내자 | 김정일
50112-0006-03130 | 소화내시경실 | 소화내시경실공용 | 대장 내시경 | CF-HQ290I | 2360074 | 20240127 | OLYMPUS | 올림푸스한국(주) | 일반 | 2 | 내자 | 김정일
50112-0006-03140 | 소화내시경실 | 소화내시경실공용 | 대장 내시경 | CF-HQ290I | 2360123 | 20240127 | OLYMPUS | 올림푸스한국(주) | 일반 | 2 | 내자 | 김정일
50112-0006-03150 | 소화내시경실 | 소화내시경실 공용 | 위 내시경 | GIF-HQ290 | 2369043 | 20240127 | OLYMPUS | 올림푸스한국(주) | 일반 | 2 | 내자 | 김정일
50112-0006-03160 | 종합건진파트 | 내시경실 | 위 내시경 | GIF-HQ290 | 2369202 | 20240310 | OLYMPUS | 올림푸스한국(주) | 일반 | 2 | 내자 | 윤종부
50112-0006-03170 | 종합건진파트 | 내시경실 | 위 내시경 | GIF-HQ290 | 2369204 | 20240310 | OLYMPUS | 올림푸스한국(주) | 일반 | 2 | 내자 | 윤종부
50112-0006-03180 | 종합건진파트 | 내시경실 | 위 내시경 | GIF-HQ290 | 2369205 | 20240310 | OLYMPUS | 올림푸스한국(주) | 일반 | 2 | 내자 | 윤종부
50112-0006-03190 | 종합건진파트 | 내시경실 | 위 내시경 | GIF-HQ290 | 2369210 | 20240310 | OLYMPUS | 올림푸스한국(주) | 일반 | 2 | 내자 | 윤종부
50112-0006-03200 | 종합건진파트 | 내시경실 | 대장 내시경 | CF-HQ290I | 2360212 | 20240310 | OLYMPUS | 올림푸스한국(주) | 일반 | 2 | 내자 | 윤종부
50112-0006-03210 | 소화내시경실 | 소화내시경실공용 | 위 내시경 | GIF-H290T | 2302847 | 20240310 | OLYMPUS | 올림푸스한국(주) | 일반 | 2 | 내자 | 김정일
50112-0006-03220 | 소화내시경실 | 소화내시경실공용 | 대장 내시경 | PCF-H290TI | 2401099 | 20240310 | OLYMPUS | 올림푸스한국(주) | 일반 | 2 | 내자 | 김정일
50112-0006-03230 | 기관지내시경실 | 기관지내시경실 | 초음파 기관지 내시경 | BF-UC290F | 7311273 | 20240328 | OLYMPUS | 올림푸스한국(주) | 일반 | 2 | 내자 | 김정일
50112-0006-03240 | 종합건진파트 | 내시경실 | 대장 내시경 | CF-HQ290I | 2360260 | 20240613 | OLYMPUS | 올림푸스한국(주) | 일반 | 2 | 내자 | 윤종부
50112-0006-03250 | 종합건진파트 | 내시경실 | 대장 내시경 | CF-HQ290I | 2460361 | 20240613 | OLYMPUS | 올림푸스한국(주) | 일반 | 2 | 내자 | 윤종부
50112-0006-03260 | 종합건진파트 | 내시경실 | 대장 내시경 | CF-HQ290L | 2355622 | 20240613 | OLYMPUS | 올림푸스한국(주) | 일반 | 2 | 내자 | 윤종부
50112-0006-03270 | 53병동 | 긴급치료병상 | 내시경 시스템 | CV-1500 | 7457736 | 20241105 | OLYMPUS | 올림푸스한국(주) | 일반 | 1 | 정부 | 김창진
50112-0006-03280 | 53병동 | 긴급치료병상 | 기관지 내시경 | BF-Q290 | 2423400 | 20241105 | OLYMPUS | 올림푸스한국(주) | 일반 | 2 | 정부 | 김창진
50112-0006-03290 | 53병동 | 긴급치료병상 | 기관지 내시경 | BF-1TQ290 | 2423669 | 20241105 | OLYMPUS | 올림푸스한국(주) | 일반 | 2 | 정부 | 김창진
50112-0006-03300 | 53병동 | 긴급치료병상 | 내시경 시스템 | CV-1500 | 7457731 | 20241105 | OLYMPUS | 올림푸스한국(주) | 일반 | 1 | 정부 | 김창진
50112-0006-03310 | 53병동 | 긴급치료병상 | 위 내시경 | GIF-HQ290 | 2469801 | 20241105 | OLYMPUS | 올림푸스한국(주) | 일반 | 2 | 정부 | 김창진
50112-0006-03320 | 53병동 | 긴급치료병상 | 위 내시경 | GIF-HQ290 | 2469805 | 20241105 | OLYMPUS | 올림푸스한국(주) | 일반 | 2 | 정부 | 김창진
50112-0006-03330 | 53병동 | 긴급치료병상 | 위 내시경 | GIF-HQ290 | 2469812 | 20241105 | OLYMPUS | 올림푸스한국(주) | 일반 | 2 | 정부 | 김창진
50112-0006-03340 | 53병동 | 긴급치료병상 | 위 내시경 | GIF-HQ290 | 2469818 | 20241105 | OLYMPUS | 올림푸스한국(주) | 일반 | 2 | 정부 | 김창진
50112-0006-03350 | 53병동 | 긴급치료병상 | 후두경 시스템 | Glidescope AVL | AN240002 | 20241109 | VERATHON MEDICAL | 주식회사 에스제이엠 | 일반 | 2 | 정부 | 김창진
50112-0006-03360 | 53병동 | 긴급치료병상 | 후두경 시스템 | Glidescope AVL | AN240005 | 20241109 | VERATHON MEDICAL | 주식회사 에스제이엠 | 일반 | 2 | 정부 | 김창진
50112-0006-03370 | 기관지내시경실 | 기관지내시경실 공용 | 초음파 기관지 내시경 | BF-UC290F | 7511625 | 20250613 | OLYMPUS | 올림푸스한국(주) | 일반 | 2 | 내자 | 김정일
50112-0006-03380 | 비뇨의학과 | 비뇨의학과 | 연성요관 내시경 | 11272VH | 103829 | 20250628 | KARL STORZ | 칼스톨츠엔도스코피코리아(유) | 일반 | 2 | 내자 | 김창진
50112-0006-03390 | 혈관조영파트 | 심혈관실 공용 | 후두경 시스템 | McGRATH | 187667 | 20250802 | AIRCRAFT MEDICAL | (주)히포메디텍 | 일반 | 2 | 내자 | 김정일
50112-0006-03400 | 종합건진파트 | 내시경실 | 대장 내시경 | CF-HQ290I | 2561182 | 20250812 | OLYMPUS | 올림푸스한국(주) | 일반 | 2 | 내자 | 윤종부
50112-0006-03410 | 마취통증의학과 | 마취통증의학과 공용 | 후두경 시스템 | 11301ABX | 111504 | 20260206 | KARL STORZ | 칼스톨츠엔도스코피코리아(유) | 일반 | 2 | 내자 | 김정일
50112-0006-03420 | 종합건진파트 | 내시경실 | 위 내시경 | GIF-HQ290 | 2571141 | 20260227 | OLYMPUS | 올림푸스한국(주) | 일반 | 2 | 내자 | 윤종부
50112-0006-03430 | 종합건진파트 | 내시경실 | 위 내시경 | GIF-HQ290 | 2571168 | 20260227 | OLYMPUS | 올림푸스한국(주) | 일반 | 2 | 내자 | 윤종부
50112-0006-03440 | 종합건진파트 | 내시경실 | 위 내시경 | GIF-HQ290 | 2571215 | 20260227 | OLYMPUS | 올림푸스한국(주) | 일반 | 2 | 내자 | 윤종부
50112-0006-03450 | 마취통증의학과 | 마취통증의학과 | 후두경 시스템 | McGRATH | 227409 | 20260424 | Plexus Electronica S | (주)히포메디텍 | 일반 | 2 | 내자 | 김정일
50112-0006-03460 | S-ICU | S-ICU공용 | 후두경 시스템 | McGRATH | 227408 | 20260424 | Plexus Electronica S | (주)히포메디텍 | 일반 | 2 | 내자 | 김정일
50112-0006-03470 | 소화내시경실 | 투시촬영실 공용 | 내시경 시스템(담도) | CV-170 | 7520484 | 20260430 | 올림푸스 | 올림푸스한국(주) | 일반 | 2 | 내자 | 김정일
50112-0006-03480 | 소화내시경실 | 소화내시경실 공용 | 담도 내시경 | CHF-V2 | 2601027 | 20260430 | OLYMPUS | 올림푸스한국(주) | 일반 | 2 | 내자 | 김정일
50112-0006-03490 | 종합건진파트 | 내시경실1번방 | 내시경 시스템 | CV-1500 | 7579185 | 20260430 | OLYMPUS | 올림푸스한국(주) | 일반 | 1 | 내자 | 윤종부
50112-0006-03500 | 종합건진파트 | 내시경실 | 위 내시경 | GIF-HQ290 | 2571486 | 20260430 | OLYMPUS | 올림푸스한국(주) | 일반 | 2 | 내자 | 윤종부
50112-0006-03510 | 종합건진파트 | 내시경실 | 위 내시경 | GIF-HQ290 | 2671510 | 20260430 | OLYMPUS | 올림푸스한국(주) | 일반 | 2 | 내자 | 윤종부
50112-0006-03520 | 소화내시경실 | 소화내시경공용 | 대장 내시경 | CF-EZ1500DI | 2503197 | 20260430 | OLYMPUS | 올림푸스한국(주) | 일반 | 2 | 내자 | 김정일
50112-0006-03530 | 소화내시경실 | 소화내시경실 공용 | 위 내시경 | GIF-EZ1500 | 2613031 | 20260430 | OLYMPUS | 올림푸스한국(주) | 일반 | 2 | 내자 | 김정일
50112-0006-03540 | 소화내시경실 | 소화내시경실 공용 | 위 내시경 | GIF-EZ1500 | 2613042 | 20260430 | OLYMPUS | 올림푸스한국(주) | 일반 | 2 | 내자 | 김정일
50112-0006-03550 | 소화내시경실 | 소화내시경실 공용 | 십이지장 내시경 | TJF-Q290V | 2660566 | 20260430 | OLYMPUS | 올림푸스한국(주) | 일반 | 2 | 내자 | 김정일
50112-0008-00120 | 재활치료팀 | 열전기치료실 | 레이저 치료기 | HLA-2000 | HLA-2000-0160 | 20130715 | 한일티엠 | 대화메디피아 | 일반 | 3 | 내자 | 김정일
50112-0008-00150 | 피부과 | 피부과 레이저실 | 레이저 수술기 | eCO2 Plus | E0915C017 | 20150415 | (주)루트로닉 | (주)루트로닉 | 중위험 | 3 | 내자 | 김창진
50112-0008-00160 | 안과 | 레이저실 | 레이저 수술기 | LPULSA SYL9000 | YB43-0400P | 20150912 | LIGHTMED | (주)백산엠에스 | 중위험 | 3 | 내자 | 김창진
50112-0008-00170 | 수술실 | 수술실7R | 레이저 수술기 | Acupulse | 1438 | 20170918 | LUMENIS | (주)문무메디칼 | 중위험 | 3 | 내자 | 윤종부
50112-0008-00180 | 수술실 | 수술실15R | 레이저 수술기(안구) | NOVUS SPECTRA DP | 7431102 | 20170928 | LUMENIS | 세종약품 | 중위험 | 3 | 내자 | 윤종부
50112-0008-00190 | 재활치료팀 | 열전기치료실내 | 레이저 치료기 | STL-101 | 1438 | 20180731 | 스트라텍(주) | 대화메디피아 | 일반 | 3 | 내자 | 김정일
50112-0008-00200 | 피부과 | 피부과 처치실2 | 레이저 치료기 | LEM SCAN | LSHA-248 | 20190829 | (주)조양메딕스 | 주식회사조양메딕스 | 일반 | 3 | 내자 | 김창진
50112-0008-00210 | 안과 | 레이저실 | 레이저 수술기(안구) | EASYRET (망막) | 0465 | 20191028 | Quantel Medical | 브링스메디칼 | 중위험 | 3 | 내자 | 김창진
50112-0008-00220 | 안과 | 레이저실 | 레이저 수술기(안구) | SOLUTIS (녹내장) | 57-12-010 | 20191121 | Quantel Medical | 브링스메디칼 | 중위험 | 3 | 내자 | 김창진
50112-0008-00230 | 피부과 | 피부과 처치실2 | 레이저 수술기 | V Beam Perfecta (혈관) | 9914-0300-4297 | 20191122 | Candela | (주)이노메드홀딩스 | 중위험 | 3 | 내자 | 김창진
50112-0008-00240 | 피부과 | 피부과 레이저실 | 레이저 수술기 | SNJ-1000U | SNJ-M1000S20271U | 20200131 | SNJ | (주)에스엔제이 | 중위험 | 3 | 내자 | 김창진
50112-0008-00250 | 수술실 | 수술실6R | 레이저 수술기 | DiodeLaser CT1940 | TML1711-21B1-002 | 20220616 | CARETECH | (주)한진메디칼 | 중위험 | 3 | 내자 | 윤종부
50112-0008-00260 | 피부과 | 피부과 처치실2 | 레이저 수술기 | Cellec V (IPL) | CVDF22037 | 20220805 | 제이시스메디칼 | 케이제이메드(KJ메드) | 중위험 | 3 | 내자 | 김창진
50112-0008-00270 | 수술실 | 수술실2R | 레이저 수술기 | PowerSuite 100W | 2194 | 20221227 | LUMENIS | 센튜리메디칼 | 중위험 | 3 | 내자 | 윤종부
50112-0008-00280 | 피부과 | 레이저실 | 레이저 수술기 | Helios 3 | LO-3ND-CPOANO | 20240705 | (주)레이저옵텍 | (주)레이저옵텍 | 중위험 | 3 | 내자 | 김창진
50112-0008-00290 | 피부과 | 피부과 | 레이저 수술기 | LOTUS III | LO-3ER-CQOAMR | 20250731 | 레이저옵텍 | 에프엘메드 | 중위험 | 3 | 내자 | 김창진
50112-0008-00300 | 방사선종양학과 | CT모의치료실 | 레이저 조사기 | DORADOnova3 bridge | 0355479 | 20251119 | LAP | 주식회사 위더스메디테크 | 일반 | 0 | 내자 | 윤종부
50112-0012-00020 | S-ICU | S-ICU공용 | 뇌압 측정기 | HDM 26.1 CPP21.1 | ICP-1257, CPP-95 | 20140220 | SPIGGELBERG | 삼우메디 | 일반 | 2 | 내자 | 김정일
50112-0012-00030 | 소화내시경실 | 소화내시경실 진료3 | 위장 식도 내압검사기 | PriZm | H21H002B | 20211224 | Diversatek Healthcare | 주식회사유니반 | 일반 | 2 | 내자 | 김정일
50112-0013-00040 | 약제부 | TPN실(BSC3) | 생물학적 안전상자 | 1388 | 107475-126 | 20110331 | Thermo Fisher Scientific | (주)태크노마트 | 일반 | 0 | 내자 | 김정일
50112-0013-00050 | 병리과 | 세포병리검사실 | 생물학적 안전상자 | 1388 | 131034-272 | 20130430 | Thermo Fisher Scientific | (주)태크노마트 | 일반 | 0 | 내자 | 윤종부
50112-0013-00060 | 약제부 | 항암조제실 공용(BSC2) | 생물학적 안전상자 | LB2 6B3-E | 2013-84471 | 20131218 | ESCO | 동일과학상사 | 일반 | 0 | 내자 | 김정일
50112-0013-00070 | 약제부 | 항암조제실 공용(BSC1) | 생물학적 안전상자 | LB2-6B3-E | 2016-106471 | 20160624 | ESCO | 동일과학상사 | 일반 | 0 | 내자 | 김정일
50112-0013-00080 | 병리과 | 분자병리검사실 | 생물학적 안전상자 | 1378 | 300042487 | 20160805 | Thermo Fisher Scientific | (주)태크노마트 | 일반 | 0 | 내자 | 윤종부
50112-0013-00090 | 진단검사의학과 | 요경검검사실 | 생물학적 안전상자 | AC2-4S8-NS | 2020-156084 | 20201126 | ESCO | 동영메디칼(주) | 일반 | 0 | 내자 | 윤종부
50112-0013-00100 | 병리과 | 분자병리검사실 | 생물학적 안전상자 | AC2-4S8-NS | 2021-173135 | 20211211 | ESCO | 조운과학 | 일반 | 0 | 내자 | 윤종부
50112-0013-00110 | 진단검사의학과 | 분자유전검사실2 | 생물학적 안전상자 | 1376 | 300502012 | 20220330 | Thermo Fisher Scientific | (주)태크노마트 | 일반 | 0 | 내자 | 윤종부
50112-0013-00120 | 진단검사의학과 | 분자유전검사실2 | 생물학적 안전상자 | 1378 | 300505723 | 20220330 | Thermo Fisher Scientific | (주)태크노마트 | 일반 | 0 | 내자 | 윤종부
50112-0013-00130 | 진단검사의학과 | 결핵검사실 | 생물학적 안전상자 | 1574-F | 1574F000525071702 | 20251205 | Thermo Fisher Scientific | (주)두연바이오 | 일반 | 0 | 내자 | 윤종부
50112-0015-00220 | 이비인후과 | 음성검사실 | 비디오 스코프 시스템(스트로브) | ULS-515 | ULS515-1308001 | 20130916 | 유메디칼 | 유메디칼 | 일반 | 1 | 내자 | 김창진
50112-0015-00230 | 의공파트 | (구)수술실4R | 비디오 스코프 시스템 | 1488HD | 15A039304 | 20150723 | STRYKER | (주)써지텍코리아(남부지점) | 일반 | 1 | 내자 | 윤종부
50112-0015-00240 | 수술실 | 수술실8R(이동형GS) | 비디오 스코프 시스템 | 3DV-190 | 7611495 | 20170411 | OLYMPUS | 남북메디칼(주) | 일반 | 1 | 내자 | 윤종부
50112-0015-00250 | 수술실 | 수술실7R | 비디오 스코프 시스템 | TC304/TC201 | PR782853-P | 20180911 | KARL STORZ | (주)에이취브라더스 | 일반 | 1 | 내자 | 윤종부
50112-0015-00260 | 수술실 | 수술실1R | 비디오 스코프 시스템 | TC304/TC201 | WR791166-P | 20191007 | KARL STORZ | (주)에이취브라더스 | 일반 | 1 | 내자 | 윤종부
50112-0015-00270 | 비뇨의학과 | 방광경실 | 비디오 스코프 시스템 | TC301 | WR791977-P | 20191108 | KARL STORZ | (주)에이취브라더스 | 일반 | 1 | 내자 | 김창진
50112-0015-00280 | 이비인후과 | 진료실4번방 | 비디오 스코프 시스템 | TC300/TC200 | PP825918-P | 20210130 | KARL STORZ | (주)에이취브라더스 | 일반 | 1 | 내자 | 김창진
50112-0015-00290 | 수술실 | 수술실4R | 비디오 스코프 시스템 | Synergy UHD4 | DBD210011 | 20210805 | Arthrex | 주식회사 디에이알 | 일반 | 1 | 내자 | 윤종부
50112-0015-00300 | 수술실 | 수술실9R | 비디오 스코프 시스템 | TC304/TC201 | WP837509-P | 20210828 | KARL STORZ | (주)에이취브라더스 | 일반 | 1 | 내자 | 윤종부
50112-0015-00310 | 수술실 | 수술실2R | 비디오 스코프 시스템 | TC304/TC201 | U0851333-P | 20211215 | KARL STORZ | (주)에이취브라더스 | 일반 | 1 | 내자 | 윤종부
50112-0015-00320 | 수술실 | 수술실15R | 비디오 스코프 시스템 | TC304/TC201 | WP836613-P | 20220315 | KARL STORZ | (주)에이취브라더스 | 일반 | 1 | 내자 | 윤종부
50112-0015-00330 | 수술실 | 수술실6R | 비디오 스코프 시스템 | TC304/TC201 | NM873576-P | 20230415 | KARL STORZ | (주)에이취브라더스 | 일반 | 1 | 내자 | 윤종부
50112-0015-00340 | 수술실 | 수술실8R | 비디오 스코프 시스템 | OTV-S700 | 7505827 | 20250828 | OLYMPUS | 남북메디칼(주) | 일반 | 1 | 내자 | 윤종부
50112-0015-00350 | 수술실 | 수술실8R | 비디오 스코프 시스템 | TC304/TC201 | WK927928-P | 20251227 | KARL STORZ | 칼스톨츠엔도스코피코리아(유) | 일반 | 2 | 내자 | 윤종부
50112-0015-00360 | 수술실 | 수술실3R | 비디오 스코프 시스템 | TC304/TC201 | WK927907-P | 20251230 | KARL STORZ | 칼스톨츠엔도스코피코리아(유) | 일반 | 1 | 내자 | 윤종부
50112-0015-00370 | 수술실 | 수술실4R | 비디오 스코프 시스템 | 1788 | 25F253394 | 20260306 | STRYKER | (주)써지텍코리아(남부지점) | 일반 | 1 | 내자 | 윤종부
50112-0016-00020 | 치과 | 치과진료실 | 치과 치료대 | TAURUS TIL | TOC1017598 | 20100930 | 신흥(주) | 신흥(주) | 일반 | 2 | 내자 | 김창진
50112-0016-00040 | 치과 | 치과진료실 | 치과 치료대 | TAURUS SANTE | SOC1307685 | 20130429 | 신흥(주) | 신흥(주) | 일반 | 2 | 내자 | 김창진
50112-0016-00060 | 치과 | 치과진료실 | 초음파 치료기 | SONO PLUS | TM-1312-007 | 20140226 | SJ글로벌 | 덴티메디슨 | 일반 | 2 | 내자 | 김창진
50112-0016-00070 | 치과 | 치과진료실 | 간섭파 치료기 | CELL Q | SJ-M-01742 | 20140226 | SJ글로벌 | 덴티메디슨 | 일반 | 2 | 내자 | 김창진
50112-0016-00080 | 치과 | 치과진료실 | 치과 치료대 | K3 | OK314A0004 | 20140314 | 오스템 | 오스템 | 일반 | 2 | 내자 | 김창진
50112-0016-00090 | 종합건진파트 | 39번 치과1 | 치과 치료대 | TAURUS SANTE | SCS1600280 | 20160627 | 신흥(주) | 신흥(주) | 일반 | 2 | 내자 | 윤종부
50112-0016-00100 | 치과 | 치료실 | 치과 치료대 | TAURUS G3 | BOC1700079 | 20170822 | 신흥(주) | 신흥(주) | 일반 | 2 | 내자 | 김창진
50112-0016-00110 | 치과 | 치과진료실 | 치과 치료대 | Maxpert | 1806421 | 20180829 | 신흥(주) | 신흥(주) | 일반 | 2 | 내자 | 김창진
50112-0016-00120 | 직업환경의학과 | 치과진료실 | 치과 치료대 | TAURUS C1 | AOC1904106 | 20190326 | 신흥(주) | 신흥(주) | 일반 | 2 | 내자 | 김창진
50112-0016-00130 | 치과 | 치과공용 | 근관치료용 핸드피스 | X-smartplus | 08588162 | 20190614 | DENTSPLY MAILLEFER | 덴티메디슨두원 | 일반 | 2 | 내자 | 김창진
50112-0016-00140 | 종합건진파트 | 40번 치과2 | 치과 치료대 | SK-Iα | D-10JB3620 | 20200410 | 포인트 닉스 | (주)포인트닉스 | 일반 | 2 | 내자 | 윤종부
50112-0016-00150 | 치과 | 치과 | 근관길이 측정기 | Dentaport ZX | K0964K008926 | 20240628 | J.MORITA MFG.CORP | 덴티메디슨두원 | 일반 | 2 | 내자 | 김창진
50112-0016-00160 | 치과 | 치과 4번 | 치과 치료대 | MAXPERT | MOC2407905 | 20240822 | (주)신흥 | 신흥(주) | 일반 | 1 | 내자 | 김창진
50112-0016-00170 | 치과 | 치과 7번 | 치과 치료대 | MAXPERT | MOC2407906 | 20240822 | (주)신흥 | 신흥(주) | 일반 | 1 | 내자 | 김창진
50112-0018-00050 | 비뇨의학과 | 요속검사실 | 잔뇨 측정기 | Biocon-900 | 2310KC0014 | 20180228 | Mcube Technology | 센튜리메디칼 | 일반 | 2 | 내자 | 김창진
50112-0018-00070 | 비뇨의학과 | 요속검사실 | 요속 측정기 | CUBE FLOW S | 3120M40009 | 20190816 | Mcube Technology | 센튜리메디칼 | 일반 | 2 | 내자 | 김창진
50112-0018-00080 | 61병동(간병통합) | 61병동 공용 | 잔뇨 측정기 | Biocon-900 | 2310M50074 | 20190816 | Mcube Technology | 센튜리메디칼 | 일반 | 2 | 내자 | 김창진
50112-0018-00090 | 53병동 | 53병동 | 잔뇨 측정기 | Biocon-900 | 2310PC0008 | 20220203 | Mcube Technology | 센튜리메디칼 | 일반 | 2 | 내자 | 김창진
50112-0018-00100 | 비뇨의학과 | 요류역학검사실 | 요역학 검사기 | AQUARIUS LT | NALT-30007313 | 20221013 | LABORIE | 주식회사 메디칼써프라이 | 일반 | 2 | 내자 | 김창진
50112-0018-00110 | 62병동(간병통합) | 62병동 | 잔뇨 측정기 | Biocon-900 | 2310Q80015 | 20221112 | Mcube Technology | 센튜리메디칼 | 일반 | 2 | 내자 | 김창진
50112-0018-00120 | 51병동 | 51병동 | 잔뇨 측정기 | Biocon-900 | 2310QC0048 | 20230402 | Mcube Technology | 센튜리메디칼 | 일반 | 2 | 내자 | 김창진
50112-0018-00130 | 72병동(간병통합) | 72병동 | 잔뇨 측정기 | Biocon-900 | 2310R80006 | 20231028 | Mcube Technology | 센튜리메디칼 | 일반 | 2 | 내자 | 김창진
50112-0018-00140 | 81병동(간병통합) | 81병동 | 잔뇨 측정기 | Biocon-900 | 2310RB0004 | 20240103 | Mcube Technology | 센튜리메디칼 | 일반 | 2 | 내자 | 김창진
50112-0018-00150 | 82병동(간병통합) | 82병동 | 잔뇨 측정기 | Biocon-900 | 2310RB0009 | 20240125 | Mcube Technology | 센튜리메디칼 | 일반 | 2 | 내자 | 김창진
50112-0018-00160 | 43병동 | 43병동 | 잔뇨 측정기 | Biocon-900 | 2310TB0005 | 20260207 | Mcube Technology | 센튜리메디칼 | 일반 | 2 | 내자 | 김창진
50112-0026-00020 | 내분비내과 | 내분비내과 처치실 | 감각신경 지각계 | Neurometer CPT/C | C111602112 | 20170502 | NEUROTRON | 주식회사 다림양행 | 일반 | 2 | 내자 | 김창진
50112-0028-00030 | 외과 | 유방외과 초음파실3R | 유방종 절제생검기 | BXS100 | BX1001411022 | 20150330 | 메디칼파크 | 메디칼파크 | 일반 | 2 | 내자 | 김창진
50112-0028-00040 | 수술실 | 수술실(GS) | 유방종 절제생검기 | SMC23 | 2306210 | 20180928 | DEVICOR | (주)엠에스메디칼 | 일반 | 2 | 내자 | 윤종부
50112-0028-00050 | 외과 | 유방촬영실1 | 유방종 흡인생검기 | Encor ENSPIRE(E4230) | DYDPF536 | 20190916 | BARD BIOPSY SYSTEMS | 소프트엔바이오 부산지점(주) | 일반 | 2 | 내자 | 김창진
50112-0029-00030 | 심장혈관검사실 | 기립경사실 공용 | 동맥경화 진단기 | BP203RPEⅢ | 07000611A | 20171128 | OMRON | 호암메디칼 | 일반 | 2 | 내자 | 김정일
50112-0029-00040 | 종합건진파트 | 23번 자율신경균형검사 | 동맥경화 진단기 | VP-1000PLUS | 07000731A | 20190417 | OMRON | 호암메디칼 | 일반 | 2 | 내자 | 윤종부
50112-0029-00050 | 종합건진파트 | 23번 자율신경균형검사 | 동맥경화 진단기 | VP-1000PLUS | 07000777A | 20191007 | OMRON | 호암메디칼 | 일반 | 2 | 내자 | 윤종부
50112-0029-00060 | 종합건진파트 | 23번 자율신경균형검사 | 동맥경화 진단기 | VP-1000PLUS | 07000789A | 20191118 | OMRON | 호암메디칼 | 일반 | 2 | 내자 | 윤종부
50112-0030-00010 | 병리과 | 조직병리검사실 | 흄 후드 | EFA-5UDRVW-8 | 2013-76462 | 20130223 | ESCO | 동일과학상사 | 일반 | 0 | 내자 | 윤종부
50112-0030-00020 | 통합폐기능검사실 | 폐기능검사실 | 흄 후드 | ELF-BI-B | GFT2295 | 20160624 | 그린플로우테크 | 그린플로우테크 | 일반 | 0 | 내자 | 김정일
50112-0030-00030 | 통합폐기능검사실 | 폐기능검사실 | 흄 후드 | ELF-BI-B | GFT2296 | 20160624 | 그린플로우테크 | 그린플로우테크 | 일반 | 0 | 내자 | 김정일
50112-0030-00040 | 통합폐기능검사실 | 폐기능검사실 | 흄 후드 | ELF-BI-B | GFT2297 | 20160624 | 그린플로우테크 | 그린플로우테크 | 일반 | 0 | 내자 | 김정일
50112-0030-00050 | 통합폐기능검사실 | 폐기능검사실 | 흄 후드 | ELF-BP-B | GFT2294 | 20160624 | 그린플로우테크 | 그린플로우테크 | 일반 | 0 | 내자 | 김정일
50112-0030-00060 | 핵의학과 | 본관지하3층폐기물저장실 | 흄 후드 | FUME HOOD | 표기무 | 20160628 | (주)지앤지래드콘 | (주)지앤지래드콘 | 일반 | 0 | 내자 | 윤종부
50112-0030-00070 | 약제부 | 병동약국 공용 | 흄 후드 | CHC AIROS | 표기무 | 20160630 | CHC | (주)씨애치씨랩 | 일반 | 0 | 내자 | 김정일
50112-0030-00090 | 직업환경의학과 | 분석실험실내 | 흄 후드 | A-BY-1500 | BY-1500-HA23-019 | 20180228 | CHC LAB | (주)씨애치씨랩 | 일반 | 0 | 내자 | 김창진
50112-0030-00100 | 진단검사의학과 | 진단혈액검사실 | 흄 후드 | A-MST-1500 | MST-1500-IC20-003 | 20190430 | CHC | (주)씨애치씨랩 | 일반 | 0 | 내자 | 윤종부
50112-0030-00110 | 진단검사의학과 | 미생물검사실 | 흄 후드 | A-MST-1500 | MST-1500-IC20-004 | 20190430 | CHC | (주)씨애치씨랩 | 일반 | 0 | 내자 | 윤종부
50112-0030-00120 | 핵의학과 | 분배실 | 흄 후드 | 표기무 | 표기무 | 20200509 | (주)지앤지래드콘 | (주)지앤지래드콘 | 일반 | 0 | 내자 | 윤종부
50112-0030-00130 | 진단검사의학과 | 분자유전검사실 | 흄 후드 | C-DH-900 | DH-900F-JJ12-009 | 20201031 | CHC | (주)씨애치씨랩 | 일반 | 0 | 내자 | 윤종부
50112-0031-00010 | 피부과 | 피부과 처치실 | 피부경 | DELTA 20 PLUS | 1140019330 | 20150227 | HEINE | 신동아메디칼 | 일반 | 1 | 내자 | 김창진
50112-0031-00020 | 피부과 | 진료실 | 피부경 | IDS 1100C | 1119009C | 20200113 | ILLUCO | (주)맥스넷 | 일반 | 1 | 내자 | 김창진
50112-0031-00030 | 피부과 | 진료실 | 피부경 | IDS 1100C | 1119010C | 20200113 | ILLUCO | (주)맥스넷 | 일반 | 1 | 내자 | 김창진
50112-0031-00040 | 피부과 | 피부과 | 피부경 | Dermlite FOTO 2 pro | DLF2PI0048 | 20230706 | dermlite | 엘텍메디칼 | 일반 | 1 | 내자 | 김창진
50112-0032-00010 | 성형외과 | 성형외과공용 | 음압치료 흡인기 | Curasys 600 | CSBB1539 | 20170114 | 디더블유메디팜 | 한솔메디칼 | 일반 | 2 | 내자 | 김창진
50112-0032-00020 | 성형외과 | 성형외과공용 | 음압치료 흡인기 | Curasys 600 | CSBB1528 | 20170114 | 디더블유메디팜 | 한솔메디칼 | 일반 | 2 | 내자 | 김창진
50112-0032-00030 | 성형외과 | 성형외과공용 | 음압치료 흡인기 | Curasys 600 | CSBB1527 | 20170114 | 디더블유메디팜 | 한솔메디칼 | 일반 | 2 | 내자 | 김창진
50112-0032-00040 | 성형외과 | 성형외과공용 | 음압치료 흡인기 | Curasys 600 | CSBB1526 | 20170114 | 디더블유메디팜 | 한솔메디칼 | 일반 | 2 | 내자 | 김창진
50112-0032-00050 | 성형외과 | 성형외과공용 | 음압치료 흡인기 | Curasys 600 | CSBB1523 | 20170114 | 디더블유메디팜 | 한솔메디칼 | 일반 | 2 | 내자 | 김창진
50112-0032-00060 | 52병동 | 52병동공용 | 음압치료 흡인기 | Curasys 600 | CSCB1741 | 20170417 | 디더블유메디팜 | 한솔메디칼 | 일반 | 2 | 내자 | 김창진
50112-0032-00070 | 52병동 | 52병동공용 | 음압치료 흡인기 | Curasys 600 | CSCB1740 | 20170417 | 디더블유메디팜 | 한솔메디칼 | 일반 | 2 | 내자 | 김창진
50112-0032-00080 | 52병동 | 52병동공용 | 음압치료 흡인기 | Curasys 600 | CSCB1739 | 20170417 | 디더블유메디팜 | 한솔메디칼 | 일반 | 2 | 내자 | 김창진
50112-0032-00100 | 52병동 | 52병동공용 | 음압치료 흡인기 | Curasys 600 | CSCB1742 | 20170417 | 디더블유메디팜 | 한솔메디칼 | 일반 | 2 | 내자 | 김창진
50112-0032-00120 | 52병동 | 52병동공용 | 음압치료 흡인기 | Curasys 600 | CSCB1950 | 20170816 | 디더블유메디팜 | 한솔메디칼 | 일반 | 2 | 내자 | 김창진
50112-0032-00130 | 52병동 | 52병동공용 | 음압치료 흡인기 | Curasys 600 | CSCB1951 | 20170816 | 디더블유메디팜 | 한솔메디칼 | 일반 | 2 | 내자 | 김창진
50112-0032-00140 | 52병동 | 52병동공용 | 음압치료 흡인기 | Curasys 600 | CSCB1952 | 20170816 | 디더블유메디팜 | 한솔메디칼 | 일반 | 2 | 내자 | 김창진
50112-0032-00150 | 52병동 | 52병동공용 | 음압치료 흡인기 | Curasys 600 | CSCB1953 | 20170816 | 디더블유메디팜 | 한솔메디칼 | 일반 | 2 | 내자 | 김창진
50112-0032-00160 | 의공파트 | (구)61병동 | 음압치료 흡인기 | Curasys 600 | CSCB2096 | 20171027 | 디더블유메디팜 | 한솔메디칼 | 일반 | 2 | 내자 | 김창진
50112-0032-00170 | 61병동(간병통합) | 61병동 | 음압치료 흡인기 | Curasys 600 | CSCB2097 | 20171027 | 디더블유메디팜 | 한솔메디칼 | 일반 | 2 | 내자 | 김창진
50112-0032-00180 | 61병동(간병통합) | 61병동 | 음압치료 흡인기 | Curasys 600 | CSCB2094 | 20171027 | 디더블유메디팜 | 한솔메디칼 | 일반 | 2 | 내자 | 김창진
50112-0032-00190 | 72병동(간병통합) | 72병동(간병통합3) | 음압치료 흡인기 | Curasys 600 | CSEB2896 | 20191118 | 디더블유메디팜 | 한솔메디칼 | 일반 | 2 | 내자 | 김창진
50112-0032-00200 | 72병동(간병통합) | 72병동 (간병통합3) | 음압치료 흡인기 | Curasys 600 | CSEB2894 | 20191118 | 디더블유메디팜 | 한솔메디칼 | 일반 | 2 | 내자 | 김창진
50112-0032-00210 | 정형외과 | 정형외과 | 음압치료 흡인기 | UP-S01 | UR02949 | 20250320 | GENADYNE | 주식회사 유시티메디칼 | 일반 | 2 | 내자 | 김창진
50112-0032-00220 | 정형외과 | 정형외과 | 음압치료 흡인기 | UP-S01 | UR03463 | 20250320 | GENADYNE | 주식회사 유시티메디칼 | 일반 | 2 | 내자 | 김창진
50112-0032-00230 | 성형외과 | 성형외과 | 음압치료 흡인기 | UP-S01 | UR03464 | 20250726 | GENADYNE | 주식회사 유시티메디칼 | 일반 | 2 | 내자 | 김창진
50112-0032-00240 | 성형외과 | 성형외과 | 음압치료 흡인기 | UP-S01 | UR03461 | 20250726 | GENADYNE | 주식회사 유시티메디칼 | 일반 | 2 | 내자 | 김창진
50112-0033-00010 | 소화내시경실 | 기능검사실 | 간섬유화진단장치 | Fibroscan 502 touch | F62558 | 20170714 | EchoSens | 에이엠텍서비스 주식회사 | 일반 | 2 | 내자 | 김정일
50112-0034-00010 | 의공파트 | (구)수술실8R | 복강경 카메라 헤드 | 22220055 | ZZ772943-H | 20190813 | KARL STORZ | (주)에이취브라더스 | 일반 | 1 | 내자 | 윤종부
50112-0034-00020 | 수술실 | 수술실(GS) | 복강경 카메라 헤드(연성) | LTF-S190-10 | 2943779 | 20210202 | OLYMPUS | 남북메디칼(주) | 일반 | 2 | 내자 | 윤종부
50112-0035-00010 | 소화내시경실 | 기능 검사실 | 호기가스분석기 | POCone | 500114 | 20210430 | 오츠카제약 | 주식회사 경남지오영 | 일반 | 2 | 내자 | 김정일
50112-0036-00010 | 소화내시경실 | 소화내시경실 | 위산도 측정장치 | ZepHr | C219023C | 20220425 | Diversatek Healthcare | 주식회사유니반 | 일반 | 1 | 내자 | 김정일
50112-0037-00010 | 소화내시경실 | 소화기내시경실 공용 | 환자고정보조대 | EZ-FIX compressor | EZ-EF-COM020 | 20230515 | (주)이지픽스 | 주식회사 이지픽스 | 일반 | 1 | 내자 | 김정일
50112-0038-00010 | 소화내시경실 | 소화내시경실 공용 | 온습도 조절 산소공급기 | OPTIFLOW THRIVE | 240827278873 | 20250129 | Fisher&Paykel | 씨제이메디칼 | 일반 | 2 | 내자 | 김정일
50112-0039-00010 | 혈관조영파트 | 심혈관1번방 | 혈전 흡인기 | Angiojet Ultra 5000A | U10337 | 20250705 | Boston Scientific | 보스톤사이언티픽코리아(주) | 일반 | 2 | 내자 | 김정일
50112-0040-00010 | S-ICU | SICU공용 | 동공 측정기 | NPI-300 | P250722011 | 20260417 | Neur Optics | 주식회사 다림양행 | 일반 | 2 | 내자 | 김정일
50112-0040-00020 | 응급중환자실 | 응급중환자실 공용 | 동공 측정기 | NPI-300 | P250909004 | 20260417 | Neur Optics | 주식회사 다림양행 | 일반 | 2 | 내자 | 김정일
50113-0001-00440 | 성형외과 | 성형외과 | 초음파 진단기 | LOGIQ P5 | 140631SU3 | 20110131 | GE | 주식회사 금강지엔피 | 일반 | 2 | 내자 | 김창진
50113-0001-00480 | 의공파트 | (구)기관지내시경실 | 초음파 내시경 진단기 | EV-ME1 | 1222095 | 20120731 | OLYMPUS | 메디사이온주식회사 | 일반 | 2 | 내자 | 김정일
50113-0001-00490 | 심장혈관검사실 | 53병동 | 초음파 진단기(심장/이동형) | Vivid I | 030465VI | 20120928 | GE | 지이헬스케어 | 일반 | 2 | 내자 | 김정일
50113-0001-00520 | 신경생리검사실 | 신경생리뇌혈류초음파실 | 초음파 진단기 | LOGIQ S7 | 201969SU3 | 20121228 | GE | GE | 일반 | 2 | 내자 | 윤종부
50113-0001-00560 | 의공파트 | (구)N-ICU공용 | 초음파 진단기(심장) | ACUSON SC2000 | 401356 | 20140116 | SIEMENS | 지멘스(주) | 일반 | 2 | 정부 | 김창진
50113-0001-00580 | 영상의학과 | 본관초음파실 | 초음파 진단기 | TUS-A400 | WDB1442028 | 20140512 | TOSHIBA | 큐테크놀로지 | 일반 | 2 | 내자 | 김정일
50113-0001-00590 | 종합건진파트 | 33번 초음파2(상복부) | 초음파 진단기 | RS80A | SOT1M3HFA00002B | 20141104 | 삼성메디슨 | 삼성메디슨 | 일반 | 2 | 내자 | 윤종부
50113-0001-00600 | 종합건진파트 | 36번 초음파3(상복부) | 초음파 진단기 | RS80A | SOT1M3HFA00006A | 20141104 | 삼성메디슨 | 삼성메디슨 | 일반 | 2 | 내자 | 윤종부
50113-0001-00620 | 외과 | 유방외과 초음파실3R | 초음파 진단기 | RS80A | SOT-1M3HG10002N | 20150226 | 삼성메디슨 | 삼성메디슨 | 일반 | 2 | 내자 | 김창진
50113-0001-00630 | 산부인과 | 진료실2R | 초음파 진단기 | WS80A | SOTRU3HG200008R | 20150323 | 삼성메디슨 | 삼성메디슨주식회사 | 일반 | 2 | 내자 | 김창진
50113-0001-00640 | 응급실 | 응급실공용 | 초음파 진단기(이동형) | CX50 | SG51400166 | 20150930 | PHILIPS | 다우기기(주) | 일반 | 2 | 내자 | 김정일
50113-0001-00650 | 영상의학과 | 본관초음파실 | 초음파 진단기 | TUS-A500 | W5B1582887 | 20150930 | TOSHIBA | 도시바메디칼시스템즈코리아(주) | 일반 | 2 | 내자 | 김정일
50113-0001-00660 | 심장혈관검사실 | 심초음파검사실1 | 초음파 진단기(심장) | Vivid E95 | AU00636 | 20151210 | GE | 주식회사 금강지엔피 | 일반 | 2 | 정부 | 김정일
50113-0001-00670 | 혈관조영파트 | 인터벤션1번방 | 초음파 진단기 | RS80A | S11NM3HH500001M | 20160630 | 삼성메디슨 | 삼성메디슨주식회사 | 일반 | 2 | 내자 | 김정일
50113-0001-00680 | 종합건진파트 | 41번 초음파(유방) | 초음파 진단기 | RS80A | S11PM3HH700010A | 20160831 | 삼성메디슨 | 삼성메디슨주식회사 | 일반 | 2 | 내자 | 윤종부
50113-0001-00690 | 심장혈관검사실 | 심장검사실내 공용 | 초음파 진단기(이동형) | Vivid S70N | 001707S70N | 20170118 | GE | 주식회사 금강지엔피 | 일반 | 2 | 내자 | 김정일
50113-0001-00700 | 종합건진파트 | 32번 초음파1 | 초음파 진단기 | RS80A | S11PM3HJ500003V | 20170531 | 삼성메디슨 | 삼성메디슨주식회사 | 일반 | 2 | 내자 | 윤종부
50113-0001-00710 | 산부인과 | 진료실3R | 초음파 진단기 | WS80A | S15HM3HJ500005T | 20170607 | 삼성메디슨 | 삼성메디슨주식회사 | 일반 | 2 | 내자 | 김창진
50113-0001-00720 | 혈관조영파트 | 인터벤션2번방 | 초음파 진단기 | HS50 | S13TM3HJ700019J | 20170825 | 삼성메디슨 | 삼성메디슨주식회사 | 일반 | 2 | 내자 | 김정일
50113-0001-00730 | 종합건진파트 | 10번 부인과3 | 초음파 진단기 | WS80A | S15UM3HJ900003A | 20171030 | 삼성메디슨 | 삼성메디슨주식회사 | 일반 | 2 | 내자 | 윤종부
50113-0001-00740 | 영상의학과 | 영상의학과 초음파실 | 초음파 진단기 | EPIQ 7G | US617B0699 | 20171215 | PHILIPS | 주식회사 피앤뷰(P&VIEW) | 일반 | 2 | 내자 | 김정일
50113-0001-00750 | 비뇨의학과 | 초음파실 | 초음파 진단기 | HS70A | S19EM3HK200007F | 20180330 | 삼성메디슨 | 삼성메디슨주식회사 | 일반 | 2 | 내자 | 김창진
50113-0001-00760 | 영상의학과 | 초음파실 | 초음파 진단기(이동형) | HM70A | S1BVM3HK300002Z | 20180426 | 삼성메디슨 | 삼성메디슨주식회사 | 일반 | 2 | 내자 | 김정일
50113-0001-00770 | 마취통증의학과 | 마취과 공용 | 초음파 진단기 | EDGE 2 | Q4TRZX | 20180409 | SONOSITE | 아가페물산주식회사 | 일반 | 2 | 내자 | 김정일
50113-0001-00780 | 영상의학과 | 초음파실 5번방 | 초음파 진단기(자동유방) | Invenia ABUS | INVS 1800017 | 20180530 | GE | 주식회사 금강지엔피 | 일반 | 2 | 내자 | 김정일
50113-0001-00790 | 분만실 | 분만실공용 | 초음파 진단기 | WS80A | S15HM3HK500003V | 20180822 | 삼성메디슨 | 주식회사 제이메디칼 | 일반 | 2 | 내자 | 김정일
50113-0001-00800 | 심장혈관검사실 | 심초음파검사실1 | 초음파 진단기(심장) | EPIQ 7C | USN18B0473 | 20181031 | PHILIPS | 동방헬스다인(주) | 일반 | 2 | 내자 | 김정일
50113-0001-00810 | 혈관조영파트 | 심혈관 조영 2번방 | 초음파 진단기(혈관) | i LAP PMMG SYSYTEM | 200426 | 20181231 | BOSTON SCIENTIC | 보스톤사이언티픽코리아(주) | 일반 | 3 | 내자 | 김정일
50113-0001-00820 | 종합건진파트 | 37번 초음파4(상복부) | 초음파 진단기 | RS85 | S1HCM3HM200002P | 20190315 | 삼성메디슨 | 주식회사 제이메디칼 | 일반 | 2 | 내자 | 윤종부
50113-0001-00830 | 산부인과 | 진료실1R | 초음파 진단기 | HERA W10 | S1H3M3HM200001A | 20190315 | 삼성메디슨 | 주식회사 제이메디칼 | 일반 | 2 | 내자 | 김창진
50113-0001-00840 | 혈관조영파트 | 심혈관조영2번방 | 초음파 진단기(심장) | View Mate ZS3 | 37433C618J | 20190413 | ABBOT | 주식회사 아인메디칼 | 일반 | 2 | 내자 | 김정일
50113-0001-00850 | 72병동(간병통합) | 간병통합3병동 공용 | 초음파 진단기 | HS60A | S1C7M3HM400001L | 20190527 | 삼성메디슨 | 제이메디칼 | 일반 | 2 | 내자 | 김창진
50113-0001-00860 | 응급중환자실 | 응급중환자실 | 초음파 진단기(휴대용) | Vscan Extend | VH164278WV | 20190517 | GE | 주식회사 금강지엔피 | 일반 | 2 | 내자 | 김정일
50113-0001-00870 | 신속대응진료실 | 신속대응팀 | 초음파 진단기(휴대용) | Vscan Extend | VH164279KS | 20190517 | GE | 주식회사 금강지엔피 | 일반 | 2 | 내자 | 윤종부
50113-0001-00880 | 종합건진파트 | 35번 초음파(갑상선) | 초음파 진단기 | RS85 | S1HCM3HM400001L | 20190508 | 삼성메디슨 | 주식회사 제이메디칼 | 일반 | 2 | 내자 | 윤종부
50113-0001-00890 | 종합건진파트 | 34번 초음파(전립선) | 초음파 진단기 | RS85 | S18TM3HM300004A | 20190722 | 삼성메디슨 | 주식회사 제이메디칼 | 일반 | 2 | 내자 | 윤종부
50113-0001-00900 | 종합건진파트 | 11번 부인과2 | 초음파 진단기 | HERA W10 | S1H3M3HM500005T | 20190722 | 삼성메디슨 | 주식회사 제이메디칼 | 일반 | 2 | 내자 | 윤종부
50113-0001-00910 | 수술실 | 수술실2R | 초음파 진단기 | BK5000-01 | 5013445 | 20190802 | BK MEDICAL | 호암메디칼 | 일반 | 2 | 내자 | 윤종부
50113-0001-00920 | 류마티스내과 | 처치실 | 초음파 진단기 | Affiniti 50G | US719D0693 | 20190810 | PHILIPS | 우진메디칼 | 일반 | 2 | 내자 | 김창진
50113-0001-00930 | N-ICU | N-ICU공용 | 초음파 진단기(심장) | Vivid S60N | 110009S60N | 20190830 | GE | 주식회사 금강지엔피 | 일반 | 2 | 내자 | 김정일
50113-0001-00940 | 영상의학과 | 본관 초음파실 | 초음파 진단기 | Aplio i800 | 99M2022848 | 20200422 | CANON | 상아메디테크 | 일반 | 2 | 내자 | 김정일
50113-0001-00950 | 종합건진파트 | 27번 초음파(유방) | 초음파 진단기 | RS85 | S1HCM3HN200002P | 20200622 | 삼성메디슨 | 주식회사 제이메디칼 | 일반 | 2 | 내자 | 윤종부
50113-0001-00960 | 응급의학과 | 재난지원의료차량 | 초음파 진단기(휴대용) | IVIZ | Q530GN | 20200910 | SONOSITE | 아가페물산 | 일반 | 2 | 정부 | 김정일
50113-0001-00970 | 심장혈관검사실 | 심장초음파실 공용 | 초음파 진단기(심장) | Vivid S70N | 110423S70N | 20200911 | GE | 주식회사 금강지엔피 | 일반 | 2 | 내자 | 김정일
50113-0001-00980 | 종합건진파트 | 42번 초음파(심장/경동맥) | 초음파 진단기(심장) | Vivid E90 | AU80236 | 20210331 | GE | 주식회사 금강지엔피 | 일반 | 2 | 내자 | 윤종부
50113-0001-00990 | 수술실 | 수술실(GS) | 초음파 진단기 | RS80 EVO | S22AM3HR400002T | 20210513 | 삼성메디슨 | 주식회사 제이메디칼 | 일반 | 2 | 내자 | 윤종부
50113-0001-01000 | 심장혈관검사실 | 심장검사실 3번방 | 초음파 진단기(심장) | Vivid E95 | AU80548 | 20210720 | GE | 주식회사 금강지엔피 | 일반 | 2 | 내자 | 김정일
50113-0001-01010 | S-ICU | S-ICU공용 | 초음파 진단기(휴대용) | 300L | H-20110510 | 20210723 | (주)힐세리온 | (주)동남메디컬 | 일반 | 2 | 내자 | 김정일
50113-0001-01020 | 종합건진파트 | 42번 초음파(심장/경동맥) | 초음파 진단기(심장) | Vivid E90 | AU80704 | 20210731 | GE | 주식회사 금강지엔피 | 일반 | 2 | 내자 | 윤종부
50113-0001-01030 | 외과 | 유방외과 초음파실2R | 초음파 진단기 | MACH 30 | GF58EM20 | 20220203 | SUPERSONIC IMAGINE | 동서메디케어(주) | 일반 | 2 | 내자 | 김창진
50113-0001-01040 | 마취통증의학과 | 마취통증의학과 | 초음파 진단기(이동형) | X-PORTE | 049CCC | 20220303 | SONOSITE | 아가페물산주식회사 | 일반 | 2 | 내자 | 김정일
50113-0001-01050 | 마취통증의학과 | 마취통증의학과 | 초음파 진단기(심장) | Vivid S60N | 111867560N | 20220609 | GE | 주식회사 금강지엔피 | 일반 | 2 | 내자 | 김정일
50113-0001-01060 | 응급중환자실 | 응급중환자실 | 초음파 진단기(심장) | Vivid S60N | 112709S60N | 20220813 | GE | 주식회사 금강지엔피 | 일반 | 2 | 내자 | 김정일
50113-0001-01070 | 재활의학과 | 초음파검사실 | 초음파 진단기 | V8 | S2GYM3HT700003F | 20220826 | 삼성메디슨 | 주식회사 제이메디칼 | 일반 | 2 | 내자 | 김정일
50113-0001-01080 | 정형외과 | 정형외과 초음파실 | 초음파 진단기 | V8 | S2GYM3HT700002E | 20220826 | 삼성메디슨 | 주식회사 제이메디칼 | 일반 | 2 | 내자 | 김창진
50113-0001-01090 | 분만실 | 초음파실 | 초음파 진단기(이동형) | HM70 EVO | S2ENM3HT700001N | 20220826 | 삼성메디슨 | 주식회사 제이메디칼 | 일반 | 2 | 내자 | 김정일
50113-0001-01100 | 53병동 | 53병동(ICU) | 초음파 진단기(휴대용) | Vscan Extend | VH2678122S | 20221020 | GE | 주식회사 금강지엔피 | 일반 | 2 | 내자 | 김창진
50113-0001-01110 | 종합건진파트 | 42번 초음파(심장/경동맥) | 초음파 진단기(심장) | Vivid E90 | AU22207 | 20221006 | GE | 주식회사 금강지엔피 | 일반 | 2 | 내자 | 윤종부
50113-0001-01120 | 외과 | 유방외과 초음파실1R | 초음파 진단기 | RS85 Prestige | S2LUM3HTA00002B | 20221226 | 삼성메디슨 | 주식회사 제이메디칼 | 일반 | 2 | 내자 | 김창진
50113-0001-01130 | 이비인후과 | 이비인후과 처치실 | 초음파 진단기 | V8 | S2GKM3HTC00001Y | 20230131 | 삼성메디슨 | 삼성메디슨주식회사 | 일반 | 2 | 내자 | 김창진
50113-0001-01140 | 심장혈관검사실 | 심장초음파실 1 | 초음파 진단기(심장) | Vivid E95 | 25494 | 20231013 | GE | 주식회사 금강지엔피 | 일반 | 2 | 내자 | 김정일
50113-0001-01150 | 심장혈관검사실 | 심장혈관검사실 3 | 초음파 진단기(심장) | Vivid E95 | 25444 | 20231013 | GE | 주식회사 금강지엔피 | 일반 | 2 | 내자 | 김정일
50113-0001-01160 | 내분비내과 | 내분비내과 갑상선검사실 | 초음파 진단기 | RS80 EVO | S33AM3HWB00001A | 20231215 | 삼성메디슨 | 주식회사 제이메디칼 | 일반 | 2 | 내자 | 김창진
50113-0001-01170 | 영상의학과 | 본관초음파실 공용 | 초음파 진단기 | TUS-AI800 | 6WH2392238 | 20240207 | CANON | 상아메디테크 | 일반 | 2 | 내자 | 김정일
50113-0001-01180 | 종합건진파트 | 12번 부인과1 | 초음파 진단기 | HERA W10 | S2VBM3HX400001E | 20240505 | 삼성메디슨 | 주식회사 제이메디칼 | 일반 | 2 | 내자 | 윤종부
50113-0001-01190 | 53병동 | 53병동 | 초음파 진단기(휴대용) | VSCAN AIR SL | VA020005113 | 20241108 | GE | 주식회사 금강지엔피 | 일반 | 2 | 정부 | 김창진
50113-0001-01200 | 53병동 | 긴급치료병상 | 초음파 진단기(심장) | VIVID S70N | 127122S70N | 20241108 | GE | 주식회사 금강지엔피 | 일반 | 2 | 정부 | 김창진
50113-0001-01210 | 혈관조영파트 | 혈관조영실 공용 | 초음파 진단기(휴대용) | VSCAN AIR SL | VA020006760 | 20250328 | GE | 주식회사 금강지엔피 | 일반 | 2 | 내자 | 김정일
50113-0001-01220 | 외과 | 혈관외과 진료실7R | 초음파 진단기 | RS80 EVO | S3LDM3HY300001N | 20250323 | 삼성메디슨 | 주식회사 제이메디칼 | 일반 | 2 | 내자 | 김창진
50113-0001-01230 | 소화내시경실 | 소화내시경 공용 | 초음파 진단기(휴대용) | VSCAN AIR CL | VA004019930 | 20250615 | GE | 주식회사 금강지엔피 | 일반 | 2 | 내자 | 김정일
50113-0001-01240 | 소화내시경실 | 투시엑스선 촬영실 | 초음파 진단기 | ARIETTA 750VE | U1B00604 | 20250718 | FUJIFILM | 아주메디칼 | 일반 | 2 | 내자 | 김정일
50113-0001-01250 | 혈관조영파트 | 심혈관1번 | 초음파 진단기 | ACUSON P500 | 460349 | 20250710 | SIEMENS | 한국존슨앤드존슨메디칼(주) | 일반 | 2 | 내자 | 김정일
50113-0001-01260 | 소아청소년과 | 초음파실 | 초음파 진단기(심장) | VIVID E90 | AU89470 | 20251127 | GE | 지이헬스케어코리아 주식회사 | 일반 | 2 | 내자 | 김창진
50113-0001-01270 | 심장혈관흉부외과 | 심장혈관흉부외과 처치실 | 초음파 진단기 | V8 | S4LYM3HYC00001R | 20260102 | 삼성메디슨 | 주식회사 제이메디칼 | 일반 | 2 | 내자 | 김창진
50113-0001-01280 | 혈관조영파트 | 심혈관실 공용 | 초음파 진단기(혈관) | AVVIGO+ | 110623500 | 20260219 | BOSTON SCIENTIC | 보스톤사이언티픽코리아(주) | 일반 | 3 | 내자 | 김정일
50113-0001-01290 | 기관지내시경실 | 기관지 내시경실 공용 | 초음파 내시경 진단기 | EU-ME3 | 7512664 | 20260502 | OLYMPUS | 주식회사 인제메디언스 | 일반 | 2 | 내자 | 김정일
50113-0002-00130 | 수술실 | 수술실6R | 도플러 | ES-100V3 | 13020112 | 20130917 | HADECO | 디드로메디칼 | 일반 | 2 | 내자 | 윤종부
50113-0002-00140 | 정형외과 | 정형외과 스테이션 | 도플러 | ES-100V3 | 13020114 | 20130917 | HADECO | 디드로메디칼 | 일반 | 2 | 내자 | 김창진
50113-0002-00150 | 심장혈관흉부외과 | 심장혈관흉부외과 진료실6R | 도플러 | ES-100V3 | 13020113 | 20130917 | HADECO | 디드로메디칼 | 일반 | 2 | 내자 | 김창진
50113-0002-00160 | S-ICU | S-ICU공용 | 도플러 | ES-100V3 | 14080420 | 20150212 | HADECO | 디드로메디칼 | 일반 | 2 | 내자 | 김정일
50113-0002-00170 | 62병동(간병통합) | 62병동 | 도플러 | ES-100V3 | 16100310 | 20170310 | HADECO | 디드로메디칼 | 일반 | 2 | 내자 | 김창진
50113-0002-00180 | 분만실 | 분만실공용 | 도플러 | FD-491 | G030745 | 20170918 | TOITU | 계림메디칼 | 일반 | 2 | 내자 | 김정일
50113-0002-00190 | 분만실 | 분만실공용 | 도플러 | FD-491 | G030744 | 20170918 | TOITU | 계림메디칼 | 일반 | 2 | 내자 | 김정일
50113-0002-00200 | 43병동 | 43병동 공용 | 도플러 | FD-491 | G032750 | 20190828 | TOITU | 계림메디칼 | 일반 | 2 | 내자 | 김창진
50113-0002-00210 | 수술실 | 수술실1R | 도플러 | DVM-4500 | 22030010 | 20220721 | HADECO | 계림메디칼 | 일반 | 2 | 내자 | 윤종부
50113-0002-00220 | 수술실 | 수술실6R | 도플러 | Smartdop 45 | 22010080 | 20220713 | HADECO | 계림메디칼 | 일반 | 2 | 내자 | 윤종부
50113-0002-00230 | 52병동 | 52병동 | 도플러 | ES-100V3 | 22080016 | 20230120 | HADECO | 계림메디칼 | 일반 | 2 | 내자 | 김창진
50113-0002-00240 | 61병동(간병통합) | 61병동 | 도플러 | ES-100V3 | 22110364 | 20230817 | HADECO | 계림메디칼 | 일반 | 2 | 내자 | 김창진
50113-0002-00250 | 72병동(간병통합) | 72병동 | 도플러 | ES-100V3 | 22110422 | 20230817 | HADECO | 계림메디칼 | 일반 | 2 | 내자 | 김창진
50113-0003-00080 | 인공신장실 | 인공신장실 공용 | 동맥정루 혈류측정기 | HD03 | HDO3B72494 | 20170615 | Transonic | 주식회사 하주 | 일반 | 2 | 내자 | 김정일
50113-0003-00090 | 수술실 | 수술실6R | 혈류 측정기 | HT353 | HT3531381112 | 20180411 | Transonic | 주식회사 하주 | 일반 | 2 | 내자 | 윤종부
50113-0003-00100 | 신경생리검사실 | 뇌혈류초음파실 | 뇌혈류 진단기 | DOLPHIN IQ | IQ84619 | 20191128 | VIASONIX | 계림메디칼 | 일반 | 3 | 내자 | 윤종부
50113-0003-00110 | 혈관조영파트 | 심혈관조영실 | 혈류 측정기 | C12787 | 18545741 | 20210305 | ST.JUDE MEDICAL SYSTEM AB | 주식회사 동인메디케어 | 일반 | 2 | 내자 | 김정일
50113-0003-00120 | 심장혈관검사실 | 심장검사실 | 전신 혈류측정기 | Viasonix | VP52621 | 20210831 | Falcon Pro | 진일메디칼(주) | 일반 | 2 | 내자 | 김정일
50113-0003-00130 | 종합건진파트 | 42번 초음파(심장/경동맥) | 뇌혈류 진단기 | DOLPHIN IQ | IQ60823 | 20230925 | VIASONIX | 계림메디칼 | 일반 | 3 | 내자 | 윤종부
50113-0003-00140 | 종합건진파트 | 38번 초음파(뇌혈류) | 뇌혈류 진단기 | DOLPHIN IQ | IQ47625 | 20251004 | VIASONIX | 계림메디칼 | 일반 | 3 | 내자 | 윤종부
50113-0004-00010 | 수술실 | 장비보관실(PS) | 초음파 지방흡입기 | LY2000 | 1047 | 20001230 | LYSONIX | 티알엠코리아 | 일반 | 2 | 내자 | 윤종부
50113-0005-00070 | 수술실 | 세척실 | 초음파 세척기 | CRT 3 | 110FE97100 | 20120330 | AMSCO | 진욱메디칼(주) | 일반 | 0 | 내자 | 윤종부
50114-0001-00040 | 핵의학과 | 핵의학과분배실 | 방사능 측정기 | CRC-55tPET | 570333 | 20160628 | CAPINTEC | (주)지앤지래드콘 | 일반 | 0 | 내자 | 윤종부
50114-0001-00050 | 핵의학과 | 72병동RI병실 | 방사능 감시장치 | BDKG-04 | 14610 | 20160628 | ATOMTEX | (주)지앤지래드콘 | 일반 | 0 | 내자 | 윤종부
50114-0001-00060 | 핵의학과 | 72병동RI병실 | 방사능 감시장치 | BDKG-04 | 14607 | 20160628 | ATOMTEX | (주)지앤지래드콘 | 일반 | 0 | 내자 | 윤종부
50114-0001-00070 | 핵의학과 | 72병동RI병실 | 방사능 감시장치 | BDKG-04 | 14603 | 20160628 | ATOMTEX | (주)지앤지래드콘 | 일반 | 0 | 내자 | 윤종부
50114-0001-00080 | 핵의학과 | 72병동RI병실 | 방사선 계측기 | FH40G-10 | 31361 | 20160628 | Thermo | (주)지앤지래드콘 | 일반 | 0 | 내자 | 윤종부
50114-0001-00090 | 핵의학과 | 72병동RI병실 | 방사능 계측기 | FHT111M | 674 | 20160628 | Thermo | (주)지앤지래드콘 | 일반 | 0 | 내자 | 윤종부
50114-0001-00100 | 핵의학과 | 본관지하3층폐기물저장실 | 방사능 측정기 | CRC-55TR | 551062 | 20160628 | CAPINTEC | (주)지앤지래드콘 | 일반 | 0 | 내자 | 윤종부
50114-0001-00110 | 핵의학과 | 분배실 | 방사능 측정기 | CRC-55TR | 553076H | 20200509 | CAPINTEC | (주)지앤지래드콘 | 일반 | 0 | 내자 | 윤종부
50114-0001-00120 | 수술실 | 수술실8R | 감마 계수기 | NPCU4 | 244567853 | 20250208 | Devicor Medical | 한 메디칼 | 일반 | 2 | 내자 | 윤종부
50114-0002-00020 | 핵의학과 | 핵의학과SPECT실 | 단일광자 단층촬영기 | E-CAM | 39612 | 20080630 | SIEMENS | 지멘스(주) | 일반 | 2 | 내자 | 윤종부
50114-0002-00030 | 핵의학과 | SPECT촬영실2 | 단일광자 단층촬영기 | NM 830 | 830A60348 | 20220121 | GE | 지이헬스케어코리아 주식회사 | 일반 | 2 | 내자 | 윤종부
50114-0008-00020 | 핵의학과 | 핵의학과SPECT실 | 갑상선섭취율 측정기 | CAPONTEC /CAPTUS3000 | 900901 | 20100224 | CAPINTEC | 새한산업(주) | 일반 | 0 | 내자 | 윤종부
50114-0011-00010 | 핵의학과 | PET-CT실 | 양전자방출전산화단층촬영장치 | DISCOVERY PET/CT 710 | 12599PT7 | 20130329 | GE | 지이헬스케어코리아 | 중위험 | 2 | 내자 | 윤종부
50114-0012-00010 | 핵의학과 | 분배실 | 방사선의약품 자동분배장치 | PARTIO VS | PAVS2506 | 20260303 | 이현시스템 | (주)듀켐바이오 | 일반 | 2 | 내자 | 윤종부
50115-0002-00050 | 병리과 | 조직병리검사실 | 자동 염색기/봉입기 | CS100 | CS100-10735 | 20180919 | DAKO | 인포젠 | 일반 | 1 | 내자 | 윤종부
50115-0002-00060 | 병리과 | 세포병리검사실 | 자동 염색기/봉입기 | DRS-Prisma-P-JD | 61740297-1020 | 20210215 | SAKURA | 동영메디칼(주) | 일반 | 1 | 내자 | 윤종부
50115-0002-00070 | 진단검사의학과 | 검사준비실 | 자동 염색기(특수) | BenchMark Special St | 5112766 | 20220628 | ROCHE | sunny meditech (써니메디텍) | 일반 | 1 | 내자 | 윤종부
50115-0002-00080 | 진단검사의학과 | 결핵검사실 | 자동 염색기(항산성균) | 7722 | 772230863 | 20231103 | ELITech | 동방메디텍 | 일반 | 1 | 내자 | 윤종부
50115-0002-00090 | 진단검사의학과 | 미생물검사실 | 자동 염색기(미생물) | 7322 | 7322231309 | 20231103 | ELITech | 동방메디텍 | 일반 | 1 | 내자 | 윤종부
50115-0003-00020 | 병리과 | 육안검사실 | 자동 조직처리기 | PELORISⅡ | 02665604B | 20150507 | LEICA | (주)유니텍사이언스 | 일반 | 1 | 내자 | 윤종부
50115-0003-00030 | 병리과 | 육안검사실 | 자동 조직처리기 | VIP6 AI | 60420743 | 20210215 | SAKURA | 동영메디칼(주) | 일반 | 1 | 내자 | 윤종부
50115-0005-00030 | 병리과 | 육안검사실 | 동결 절편기 | CM1860UV | 2388 | 20160629 | LEICA | (주)유니텍사이언스 | 일반 | 1 | 내자 | 윤종부
50115-0005-00040 | 병리과 | 육안검사실 | 동결 절편기 | CM1950 | 00000011730 | 20230131 | LEICA | (주)건양메디칼 | 일반 | 1 | 내자 | 윤종부
50115-0005-00050 | 병리과 | 육안검사실 | 동결 절편기 | CM1950 | 00000060063 | 20260430 | LEICA | (주)건양메디칼 | 일반 | 2 | 내자 | 윤종부
50115-0008-00040 | 병리과 | 조직병리검사실 | 조직 절편기 | RM2255 | 4235 | 20130923 | LEICA | (주)유니텍사이언스 | 일반 | 1 | 내자 | 윤종부
50115-0008-00050 | 병리과 | 조직병리검사실 | 조직 절편기 | RM2255 | 11594 | 20160629 | LEICA | (주)유니텍사이언스 | 일반 | 1 | 내자 | 윤종부
50115-0008-00060 | 병리과 | 조직병리검사실 | 조직 절편기 | RM2255 | 11593 | 20160629 | LEICA | (주)유니텍사이언스 | 일반 | 1 | 내자 | 윤종부
50115-0008-00070 | 병리과 | 조직병리검사실 | 조직 절편기 | HistoCore MULTICUT | 50932 | 20251130 | LEICA | (주)건양메디칼 | 일반 | 1 | 내자 | 윤종부
50115-0010-00020 | 병리과 | 조직병리검사실 | 절편 부유조 | HI1210 | 12979 | 20160629 | LEICA | (주)유니텍사이언스 | 일반 | 0 | 내자 | 윤종부
50115-0010-00030 | 병리과 | 조직병리검사실 | 절편 부유조 | HI1210 | 12993 | 20160629 | LEICA | (주)유니텍사이언스 | 일반 | 0 | 내자 | 윤종부
50115-0010-00040 | 병리과 | 조직병리검사실 | 절편 부유조 | HI1210 | 16156 | 20200912 | LEICA | (주)건양메디칼 | 일반 | 0 | 내자 | 윤종부
50115-0010-00050 | 병리과 | 조직병리검사실 | 절편 부유조 | HistoCore Water Bath | M00047 | 20231109 | LEICA | (주)건양메디칼 | 일반 | 0 | 내자 | 윤종부
50115-0011-00020 | 의공파트 | (구)병리과분자병리검사실 | 겔 영상장치 | Gelgraph | 1528BU38A010002 | 20170104 | ATTO | (주)명성과학 | 일반 | 1 | 내자 | 윤종부
50115-0012-00020 | 병리과 | 조직병리검사실 | 조직 냉각판 | HistoCore Arcadia C | 5281 | 20160629 | LEICA | (주)유니텍사이언스 | 일반 | 1 | 내자 | 윤종부
50115-0012-00030 | 병리과 | 조직병리검사실 | 조직 냉각판 | HistoCore Arcadia C | 0560 | 20160629 | LEICA | (주)유니텍사이언스 | 일반 | 1 | 내자 | 윤종부
50115-0012-00040 | 병리과 | 조직병리검사실 | 조직 냉각판 | HistoCore Arcadia C | 0561 | 20160629 | LEICA | (주)유니텍사이언스 | 일반 | 1 | 내자 | 윤종부
50115-0012-00050 | 병리과 | 조직병리검사실 | 조직 냉각판 | HistoCore Arcadia C | 11590 | 20240208 | LEICA | (주)건양메디칼 | 일반 | 1 | 내자 | 윤종부
50115-0013-00010 | 병리과 | 육안검사실 | 육안조직 검사대 | Grosslab senior | 300068293 | 20160629 | THERMO SHANDON | 서경메디칼 | 일반 | 0 | 내자 | 윤종부
50115-0014-00010 | 병리과 | 육안검사실 | 육안조직 촬영기 | DGPS | HMT20160527-001 | 20160628 | 휴민텍 | (주)휴민텍 | 일반 | 1 | 내자 | 윤종부
50115-0015-00010 | 병리과 | NGS검사실 | 유전자 증폭기 | ProFlex | 297809660 | 20171221 | Thermo Fisher Scientific | (주)엘씨케이상사 | 일반 | 2 | 내자 | 윤종부
50115-0015-00020 | 병리과 | NGS검사실 | 유전자 증폭기 | ProFlex | 297809532 | 20171221 | Thermo Fisher Scientific | (주)엘씨케이상사 | 일반 | 2 | 내자 | 윤종부
50115-0015-00030 | 진단검사의학과 | 분자유전검사실 | 유전자 증폭기 | ProFlex | 2978020086504 | 20210108 | Thermo Fisher Scientific | (주)엘씨케이테크놀로지스 | 일반 | 2 | 내자 | 윤종부
50115-0016-00010 | 병리과 | NGS검사실 | DNA 전처리 장치 | S220 | 004731 | 20171221 | COVARIS | (주)인터페이스엔지니어링 | 일반 | 2 | 내자 | 윤종부
50115-0017-00010 | 병리과 | NGS검사실 | 염기서열 분석기(차세대) | MiSeqDx | M70550 | 20171221 | Illumina | (주)다우바이오메디카 | 일반 | 2 | 내자 | 윤종부
50115-0017-00020 | 진단검사의학과 | 분자유전검사실1 | 염기서열 분석기 | 3500 Dx | 34623-050 | 20230127 | applied biosystems | (주)엘씨케이테크놀로지스 | 일반 | 2 | 내자 | 윤종부
50115-0018-00010 | 병리과 | NGS검사실 | 교반 가열기 | Thermomixer C | 5382GK319174 | 20171222 | Thermo | (주)선일과학 | 일반 | 1 | 내자 | 윤종부
50115-0018-00020 | 병리과 | NGS검사실 | 교반 가열기 | Thermomixer C | 5382GK719163 | 20171222 | Thermo | (주)선일과학 | 일반 | 1 | 내자 | 윤종부
50115-0019-00010 | 병리과 | NGS검사실 | 형광분광 분석기 | Qubit3.0Fluorometer | 2321620559 | 20171222 | Thermo | (주)선일과학 | 일반 | 1 | 내자 | 윤종부
50115-0019-00020 | 병리과 | NGS검사실 | 형광분광 분석기 | Qubit3.0Fluorometer | 2321620560 | 20171222 | Thermo | (주)선일과학 | 일반 | 1 | 내자 | 윤종부
50115-0020-00010 | 병리과 | NGS검사실 | 다기능 회전기 | RS-24 | 01011717100317 | 20171222 | BIOSAN | 신우상사 | 일반 | 1 | 내자 | 윤종부
50115-0021-00010 | 병리과 | NGS검사실 | 원심증발 농축기 | SPD1010-115 | 1154481101171208 | 20180122 | Thermo Fisher Scientific | 써모피셔사이언티픽솔루션스 유한회사 | 일반 | 1 | 내자 | 윤종부
50115-0022-00010 | 방사선종양학과 | C.T실 | 드라이 오븐 | 35118/230E-U | 2016045-01-016 | 20210313 | ORFIT INDUSTRICS | 디케이메디칼솔루션(주) | 일반 | 1 | 내자 | 윤종부
50115-0023-00010 | 병리과 | 조직병리검사실 | 슬라이드 스캐너 | PANNORAMIC 250FLASH3 | P250F21C1601 | 20210512 | 3DHISTECH | 성곤무역(주) | 일반 | 1 | 내자 | 윤종부
50115-0024-00010 | 병리과 | 육안검사실 | 동결절편 염색기 | ST4020 | 1624 | 20221116 | LEICA | (주)건양메디칼 | 일반 | 1 | 내자 | 윤종부
50116-0001-00050 | 산부인과 | 처치실 | 자궁경부 확대경 | Dr.Cervicam Wifi | WT18011803 | 20190107 | (주)이도 | (주)이도 | 일반 | 1 | 내자 | 김창진
50116-0001-00060 | 종합건진파트 | 12번 부인과1 | 자궁경부 확대경 | Dr.Cervicam C20 | CT10012105 | 20210717 | (주)엔티엘헬스케어 | (주)엔티엘헬스케어 | 일반 | 1 | 내자 | 윤종부
50116-0002-00090 | 분만실 | 분만실 | 태아 감시장치 | FM20 | DE53029452 | 20130830 | PHILIPS | 다우기기(주) | 일반 | 2 | 내자 | 김정일
50116-0002-00100 | 분만실 | 분만회복실 | 태아 감시장치 | FM20 | DE45733773 | 20140925 | PHILIPS | 다우기기(주) | 일반 | 2 | 내자 | 김정일
50116-0002-00110 | 분만실 | 분만실공용 | 태아 감시장치 | FM20 | DE59045766 | 20171127 | PHILIPS | 다우기기(주) | 일반 | 2 | 내자 | 김정일
50116-0002-00120 | 분만실 | 분만실 | 태아 감시장치 | FM20 | DE65862460 | 20220629 | PHILIPS | 다우기기(주) | 일반 | 2 | 내자 | 김정일
50116-0002-00130 | 분만실 | 분만실 | 태아 감시장치 | FM20 | DE65862070 | 20220629 | PHILIPS | 다우기기(주) | 일반 | 2 | 내자 | 김정일
50116-0003-00110 | 종합건진파트 | 11번 부인과2 | 부인과 검진대 | CHS-E1000 | 1303024 | 20130430 | 제이더블유바이오사이언스(주) | 신화메디칼(주) | 일반 | 1 | 내자 | 윤종부
50116-0003-00120 | 방사선종양학과 | 방사선종양학과 | 부인과 검진대 | CHS-E1000 | 1303021 | 20130418 | 제이더블유바이오사이언스(주) | 신화메디칼(주) | 일반 | 1 | 내자 | 윤종부
50116-0003-00130 | 산부인과 | 진료실1R | 부인과 검진대 | CHS-E1000 | 1403027 | 20140624 | 제이더블유바이오사이언스(주) | 포엘메디 | 일반 | 1 | 내자 | 김창진
50116-0003-00140 | 직업환경의학과 | 부인과검사실 12R | 부인과 검진대 | CHS-E1000 | 1410067 | 20150325 | 제이더블유바이오사이언스(주) | 포엘메디 | 일반 | 1 | 내자 | 김창진
50116-0003-00150 | 종합건진파트 | 12번 부인과1 | 부인과 검진대 | CHS-E1000 | 1603136 | 20160624 | 제이더블유바이오사이언스(주) | 포엘메디 | 일반 | 1 | 내자 | 윤종부
50116-0003-00160 | 비뇨의학과 | 방광경실 | 부인과 검진대 | CHS-E1000 | 0603135 | 20160624 | 제이더블유바이오사이언스(주) | 포엘메디 | 일반 | 1 | 내자 | 김창진
50116-0003-00170 | 산부인과 | 진료실2R | 부인과 검진대 | CHS-E1000 | E1K1710231 | 20171110 | 제이더블유바이오사이언스(주) | 포엘메디 | 일반 | 1 | 내자 | 김창진
50116-0003-00180 | 산부인과 | 진료실3R | 부인과 검진대 | CHS-E1000 | E1K2101494 | 20210406 | 제이더블유바이오사이언스(주) | 포엘메디 | 일반 | 1 | 내자 | 김창진
50116-0003-00190 | 산부인과 | 처치실 | 부인과 검진대 | CHS-E1000 | E1K2209602 | 20221215 | 제이더블유바이오사이언스(주) | 포엘메디 | 일반 | 1 | 내자 | 김창진
50116-0003-00200 | 종합건진파트 | 10번 부인과3 | 부인과 검진대 | JS-005-1 | 3004912 | 20240518 | 진솔의료기 | (주)대웅메디텍 | 일반 | 1 | 내자 | 윤종부
50116-0005-00040 | 분만실 | 초음파실 | 분만대 | CHS-SMT204D | WEB00249 | 20180921 | (주)웰스메디 | 포엘메디 | 일반 | 1 | 내자 | 김정일
50116-0005-00050 | 분만실 | 분만실 | 분만대 | CHS-SMT204D | WEB00248 | 20180921 | (주)웰스메디 | 포엘메디 | 일반 | 1 | 내자 | 김정일
50116-0005-00060 | 분만실 | 가족분만실 | 분만대 | AVE2 | PPB1435 | 20191024 | BORCAD Medical | 포엘메디 | 일반 | 1 | 내자 | 김정일
50117-0002-00040 | 수술실 | 검체관리실(NS) | 초저온 냉동고 | #908 | 832921-363 | 20131127 | Thermo Fisher Scientific | (주)태크노마트 | 일반 | 2 | 내자 | 윤종부
50117-0002-00050 | 진단검사의학과 | 분자유전검사실 | 초저온 냉동고 | 957 | 841794-649 | 20150618 | Thermo Fisher Scientific | (주)태크노마트 | 일반 | 2 | 내자 | 윤종부
50117-0002-00060 | 약제부 | 약제팀 | 의료용 냉동고 | UD-40L500D | 2022040401 | 20220422 | 유니크대성 | 트윈메디텍 | 일반 | 2 | 내자 | 김정일
50117-0002-00070 | 진단검사의학과 | 혈액은행 | 의료용 냉동고 | UD-40L500D | 22090101 | 20220922 | 유니크대성 | 트윈메디텍 | 일반 | 2 | 내자 | 윤종부
50117-0002-00080 | 진단검사의학과 | 냉동고실 | 의료용 냉동고 | UD-40L500D | 24101801 | 20241118 | 유니크대성 | 트윈메디텍 | 일반 | 2 | 내자 | 윤종부
50117-0002-00090 | 수술실 | 수술실4R복도 | 의료용 냉동고 | UD-40L500D | 25010302 | 20250206 | 유니크대성 | 트윈메디텍 | 일반 | 2 | 내자 | 윤종부
50117-0004-00040 | 직업환경의학과 | 분석실험실 | 유기용제 분석기(가스) | Clarus 690 | 690S18010910 | 20180315 | Perkin elmer | 퍼킨엘머유한회사 | 일반 | 1 | 내자 | 김창진
50117-0004-00050 | 직업환경의학과 | 분석실험실 | 유기용제 분석기(가스) | Clarus 690 | 690S20032503 | 20200625 | Perkin elmer | 퍼킨엘머유한회사 | 일반 | 1 | 내자 | 김창진
50117-0004-00060 | 직업환경의학과 | 분석실험실 | 유기용제 분석기(액체) | Acquity UPLC I-Class | E22USM328M | 20221208 | WATERS | (주)한독 | 일반 | 1 | 내자 | 김창진
50117-0005-00160 | 진단검사의학과 | 미생물검사실 | 배양기 | 3951 | 111998-746 | 20130329 | THERMO | (주)태크노마트 | 일반 | 1 | 내자 | 윤종부
50117-0005-00170 | 진단검사의학과 | 미생물검사실 | 배양기 | 3951 | 113326-758 | 20130507 | THERMO | 테크노마트 | 일반 | 1 | 내자 | 윤종부
50117-0005-00180 | 공급실 | 저온멸균실 | 배양기 | 490 (증기) | 104202 | 20150403 | 3M | (주)대신메디칼 | 일반 | 1 | 내자 | 김창진
50117-0005-00190 | 공급실 | 저온멸균실 | 배양기 | 490H (플라즈마) | 202510 | 20170327 | 3M | (주)대신메디칼 | 일반 | 1 | 내자 | 김창진
50117-0005-00200 | 공급실 | 저온멸균실 | 배양기 | STERRAD VELOCITY | 4320106690 | 20190916 | JOHNSON&JOHNSON | 에이에스피(ASP)메디칼 | 일반 | 1 | 내자 | 김창진
50117-0005-00210 | 공급실 | 저온멸균실 | 배양기 | STERRAD VELOCITY | 4320062543 | 20190916 | JOHNSON&JOHNSON | 에이에스피(ASP)메디칼 | 일반 | 1 | 내자 | 김창진
50117-0005-00220 | 공급실 | 저온멸균실 | 배양기 | 390 (증기) | 317426 | 20191115 | 3M | (주)대신메디칼 | 일반 | 1 | 내자 | 김창진
50117-0005-00230 | 공급실 | 저온멸균실 | 배양기 | 390G (이오가스) | 402890 | 20191115 | 3M | (주)대신메디칼 | 일반 | 1 | 내자 | 김창진
50117-0005-00240 | 마취통증의학과 | 마취과 공용 | 급속혈액/수액 가온 주입기 | RI-2 | 2020033991 | 20210719 | Belmont | 에크미메디텍(주) | 일반 | 2 | 내자 | 김정일
50117-0005-00250 | 진단검사의학과 | 분자유전검사실2 | 배양기(CO2) | 371GP | 300502122 | 20220809 | Thermo Scientific | (주)태크노마트 | 일반 | 1 | 내자 | 윤종부
50117-0005-00260 | 진단검사의학과 | 혈액은행 | 배양기(ID카드) | ID-Incubator 37SI | 2005813 | 20221026 | BIO-RAD | (주)세빛메디칼 | 일반 | 1 | 내자 | 윤종부
50117-0006-00550 | 의공파트 | (구)응급실 | 급속혈액/수액 가온 주입기 | SYSTEM 1025 | 20040022 | 20040228 | 아가페물산 | 아가페물산 | 일반 | 2 | 정부 | 김정일
50117-0006-00560 | 의공파트 | (구)응급중환자실공용 | 급속혈액/수액 가온 주입기 | SYSTEM 1025 | 20040035 | 20040228 | 아가페물산 | 아가페물산 | 일반 | 2 | 정부 | 김정일
50117-0006-00600 | 심장혈관검사실 | 심폐심장초음파실1 | 수액 자동주입기 | ACCUMATE2300 | 01381FK15 | 20061130 | (주)우영메디칼 | 다우기기(주) | 중위험 | 2 | 내자 | 김정일
50117-0006-01230 | S-ICU | S-ICU공용 | 수액 자동주입기 | TE-135 | 1010000424 | 20110228 | TERUMO | 청우메디텍 | 중위험 | 2 | 내자 | 김정일
50117-0006-01260 | N-ICU | N-ICU공용 | 수액 자동주입기 | TE-135 | 1010000400 | 20110228 | TERUMO | 청우메디텍 | 중위험 | 2 | 내자 | 김정일
50117-0006-01300 | N-ICU | N-ICU공용 | 수액 자동주입기 | TE-135 | 1009000234 | 20110228 | TERUMO | 청우메디텍 | 중위험 | 2 | 내자 | 김정일
50117-0006-01310 | N-ICU | N-ICU공용 | 수액 자동주입기 | TE-135 | 1009000233 | 20110228 | TERUMO | 청우메디텍 | 중위험 | 2 | 내자 | 김정일
50117-0006-01320 | 중앙주사실 | 본관주사실공용 | 수액 자동주입기 | TE-135 | 1009000255 | 20110228 | TERUMO | 청우메디텍 | 중위험 | 2 | 내자 | 김창진
50117-0006-01330 | 중앙주사실 | 본관주사실공용 | 수액 자동주입기 | TE-135 | 1009000258 | 20110228 | TERUMO | 청우메디텍 | 중위험 | 2 | 내자 | 김창진
50117-0006-01340 | 82병동(간병통합) | 82병동 | 수액 자동주입기 | TE-135 | 1009000269 | 20110228 | TERUMO | 청우메디텍 | 중위험 | 2 | 내자 | 김창진
50117-0006-01360 | 71병동(간병통합) | 간병통합2병동 공용 | 수액 자동주입기 | TE-135 | 1009000531 | 20110228 | TERUMO | 청우메디텍 | 중위험 | 2 | 내자 | 김창진
50117-0006-01380 | 43병동 | 43병동 | 수액 자동주입기 | TE-135 | 1009000220 | 20110228 | TERUMO | 청우메디텍 | 중위험 | 2 | 내자 | 김창진
50117-0006-01440 | 91병동(간병통합) | 간병통합1병동 공용 | 수액 자동주입기 | TE-135 | 1203000032 | 20120629 | TERUMO | 청우메디텍 | 중위험 | 2 | 내자 | 김창진
50117-0006-01450 | 뇌졸중집중치료실 | 뇌졸중 공용 | 수액 자동주입기 | TE-135 | 1207000206 | 20130131 | TERUMO | 청우메디텍 | 중위험 | 2 | 내자 | 김창진
50117-0006-01460 | 소아청소년과 | 별관 주사실 | 수액 자동주입기 | TE-135 | 1207000273 | 20130430 | TERUMO | 대진메디칼 | 중위험 | 2 | 내자 | 김창진
50117-0006-01480 | S-ICU | S-ICU공용 | 수액 자동주입기 | TE-135 | 1308000055 | 20131011 | TERUMO | 대진메디칼 | 중위험 | 2 | 내자 | 김정일
50117-0006-01490 | N-ICU | N-ICU공용 | 수액 자동주입기 | UVP 7000 | 16881102 | 20140102 | ARCOMED AG | 히포메디칼 | 중위험 | 2 | 정부 | 김정일
50117-0006-01500 | 의공파트 | (구)N-ICU공용 | 수액 자동주입기 | UVP 7000 | 16131007 | 20140102 | ARCOMED AG | 히포메디칼 | 중위험 | 2 | 정부 | 김창진
50117-0006-01510 | N-ICU | N-ICU공용 | 수액 자동주입기 | UVP 7000 | 16821102 | 20140102 | ARCOMED AG | 히포메디칼 | 중위험 | 2 | 정부 | 김정일
50117-0006-01530 | 의공파트 | (구)N-ICU공용 | 수액 자동주입기 | UVP 7000 | 16931102 | 20140102 | ARCOMED AG | 히포메디칼 | 중위험 | 2 | 정부 | 김창진
50117-0006-01540 | 의공파트 | (구)N-ICU공용 | 수액 자동주입기 | UVP 7000 | 16621102 | 20140102 | ARCOMED AG | 히포메디칼 | 중위험 | 2 | 정부 | 김창진
50117-0006-01550 | N-ICU | N-ICU공용 | 수액 자동주입기 | UVP 7000 LITE | 36901307 | 20140102 | ARCOMED AG | 히포메디칼 | 중위험 | 2 | 정부 | 김정일
50117-0006-01560 | N-ICU | N-ICU공용 | 수액 자동주입기 | UVP 7000 LITE | 36971307 | 20140102 | ARCOMED AG | 히포메디칼 | 중위험 | 2 | 정부 | 김정일
50117-0006-01570 | N-ICU | N-ICU공용 | 수액 자동주입기 | UVP 7000 LITE | 38001307 | 20140102 | ARCOMED AG | 히포메디칼 | 중위험 | 2 | 정부 | 김정일
50117-0006-01580 | N-ICU | N-ICU공용 | 수액 자동주입기 | UVP 7000 LITE | 37001307 | 20140102 | ARCOMED AG | 히포메디칼 | 중위험 | 2 | 정부 | 김정일
50117-0006-01590 | S-ICU | S-ICU | 수액 자동주입기 | TE-135 | 1310000201 | 20140320 | TERUMO | 대진메디칼 | 중위험 | 2 | 내자 | 김정일
50117-0006-01600 | S-ICU | S-ICU | 수액 자동주입기 | UVP 7000 LITE | 38161312 | 20140428 | ARCOMED AG | 히포메디칼 | 중위험 | 2 | 내자 | 김정일
50117-0006-01610 | S-ICU | S-ICU공용 | 수액 자동주입기 | UVP 7000 LITE | 38141312 | 20140428 | ARCOMED AG | 히포메디칼 | 중위험 | 2 | 내자 | 김정일
50117-0006-01620 | S-ICU | S-ICU | 수액 자동주입기 | UVP 7000 LITE | 37181312 | 20140428 | ARCOMED AG | 히포메디칼 | 중위험 | 2 | 내자 | 김정일
50117-0006-01660 | M-ICU | M-ICU | 수액 자동주입기 | OPTIMA VS | 21637366 | 20140531 | FRESENIUS KABI | (주)신동아메디칼 | 중위험 | 2 | 내자 | 김정일
50117-0006-01680 | M-ICU | M-ICU | 수액 자동주입기 | OPTIMA VS | 22178683 | 20140531 | FRESENIUS KABI | (주)신동아메디칼 | 중위험 | 2 | 내자 | 김정일
50117-0006-01700 | M-ICU | M-ICU | 수액 자동주입기 | OPTIMA VS | 22178685 | 20140531 | FRESENIUS KABI | (주)신동아메디칼 | 중위험 | 2 | 내자 | 김정일
50117-0006-01710 | M-ICU | M-ICU | 수액 자동주입기 | OPTIMA VS | 22178686 | 20140531 | FRESENIUS KABI | (주)신동아메디칼 | 중위험 | 2 | 내자 | 김정일
50117-0006-01720 | 71병동(간병통합) | 간병통합2병동 공용 | 수액 자동주입기 | TE-135 | 1310000055 | 20140609 | TERUMO | 대진메디칼 | 중위험 | 2 | 내자 | 김창진
50117-0006-01730 | 71병동(간병통합) | 간병통합2병동 공용 | 수액 자동주입기 | TE-135 | 1312000298 | 20140609 | TERUMO | 대진메디칼 | 중위험 | 2 | 내자 | 김창진
50117-0006-01740 | M-ICU | M-ICU공용 | 수액 자동주입기 | OPTIMA VS | 22321984 | 20140801 | FRESENIUS KABI | (주)신동아메디칼 | 중위험 | 2 | 내자 | 김정일
50117-0006-01750 | M-ICU | M-ICU공용 | 수액 자동주입기 | OPTIMA VS | 22321965 | 20140801 | FRESENIUS KABI | (주)신동아메디칼 | 중위험 | 2 | 내자 | 김정일
50117-0006-01760 | 응급실 | 응급구역 | 수액 자동주입기 | TE-135 | 1401000001 | 20141010 | TERUMO | 대진메디칼 | 중위험 | 2 | 내자 | 김정일
50117-0006-01770 | 응급실 | 소아구역 | 수액 자동주입기 | TE-135 | 1401000002 | 20141010 | TERUMO | 대진메디칼 | 중위험 | 2 | 내자 | 김정일
50117-0006-01780 | 43병동 | 43병동 | 수액 자동주입기 | TE-135 | 1502000651 | 20150413 | TERUMO | 대진메디칼 | 중위험 | 2 | 내자 | 김창진
50117-0006-01790 | 81병동(간병통합) | 81병동 | 수액 자동주입기 | TE-135 | 1502000652 | 20150413 | TERUMO | 대진메디칼 | 중위험 | 2 | 내자 | 김창진
50117-0006-01800 | 뇌졸중집중치료실 | 뇌졸중 공용 | 수액 자동주입기 | TE-135 | 1502000640 | 20150413 | TERUMO | 대진메디칼 | 중위험 | 2 | 내자 | 김창진
50117-0006-01810 | 뇌졸중집중치료실 | 뇌졸중집중치료실 공용 | 수액 자동주입기 | TE-135 | 1502000615 | 20150413 | TERUMO | 대진메디칼 | 중위험 | 2 | 내자 | 김창진
50117-0006-01820 | 91병동(간병통합) | 간병통합1병동 공용 | 수액 자동주입기 | TE-135 | 1502000616 | 20150413 | TERUMO | 대진메디칼 | 중위험 | 2 | 내자 | 김창진
50117-0006-01840 | 인공신장실 | 인공신장실공용 | 수액 자동주입기 | DI-2200P | DI22PKOR1502036 | 20150629 | 대화기기 | 세양메디칼 | 중위험 | 2 | 내자 | 김정일
50117-0006-01850 | N-ICU | N-ICU공용 | 수액 자동주입기 | TE-135 | 1505000121 | 20150602 | TERUMO | 대진메디칼 | 중위험 | 2 | 내자 | 김정일
50117-0006-01860 | N-ICU | N-ICU공용 | 수액 자동주입기 | TE-135 | 1505000135 | 20150602 | TERUMO | 대진메디칼 | 중위험 | 2 | 내자 | 김정일
50117-0006-01870 | N-ICU | N-ICU공용 | 수액 자동주입기 | TE-135 | 1505000146 | 20150602 | TERUMO | 대진메디칼 | 중위험 | 2 | 내자 | 김정일
50117-0006-01880 | 응급실 | 응급구역 | 수액 자동주입기 | DI-2200P | DI22PKOR1502033 | 20150629 | 대화기기 | 세양메디칼 | 중위험 | 2 | 내자 | 김정일
50117-0006-01890 | 응급중환자실 | 응급중환자실공용 | 수액 자동주입기 | DI-2200P | DI22PKOR1502035 | 20150629 | 대화기기 | 세양메디칼 | 중위험 | 2 | 내자 | 김정일
50117-0006-01900 | 응급실 | 중증응급구역 | 수액 자동주입기 | DI-2200P | DI22PKOR1502034 | 20150831 | 대화기기 | 세양메디칼 | 중위험 | 2 | 내자 | 김정일
50117-0006-01910 | 응급중환자실 | 응급중환자실공용 | 수액 자동주입기 | DI-2200P | DI22PKOR1502037 | 20150831 | 대화기기 | 세양메디칼 | 중위험 | 2 | 내자 | 김정일
50117-0006-01920 | 마취통증의학과 | 수술실6R | 급속혈액/수액 가온 주입기 | H-1200 | S103A00581 | 20151231 | SMITH MEDICAL | 아가페물산주식회사 | 일반 | 2 | 정부 | 김정일
50117-0006-01930 | 51병동 | 51병동장비보관실 | 수액 자동주입기 | TE-135 | 1604000203 | 20160622 | TERUMO | 대진메디칼 | 중위험 | 2 | 내자 | 김창진
50117-0006-01940 | 소아청소년과 | 별관 주사실 | 수액 자동주입기 | TE-135 | 1604000204 | 20160622 | TERUMO | 대진메디칼 | 중위험 | 2 | 내자 | 김창진
50117-0006-01950 | S-ICU | S-ICU공용 | 수액 자동주입기 | TE-135 | 1604000205 | 20160622 | TERUMO | 대진메디칼 | 중위험 | 2 | 내자 | 김정일
50117-0006-01960 | 52병동 | 52병동장비보관실 | 수액 자동주입기 | TE-135 | 1604000193 | 20160622 | TERUMO | 대진메디칼 | 중위험 | 2 | 내자 | 김창진
50117-0006-01970 | 52병동 | 52병동장비보관실 | 수액 자동주입기 | TE-135 | 1604000194 | 20160622 | TERUMO | 대진메디칼 | 중위험 | 2 | 내자 | 김창진
50117-0006-01980 | N-ICU | N-ICU공용 | 수액 자동주입기 | TE-135 | 1604000195 | 20160622 | TERUMO | 대진메디칼 | 중위험 | 2 | 내자 | 김정일
50117-0006-01990 | M-ICU | M-ICU공용 | 수액 자동주입기 | TE-135 | 1604000196 | 20160622 | TERUMO | 대진메디칼 | 중위험 | 2 | 내자 | 김정일
50117-0006-02000 | 61병동(간병통합) | 61병동장비보관실 | 수액 자동주입기 | TE-135 | 1604000197 | 20160622 | TERUMO | 대진메디칼 | 중위험 | 2 | 내자 | 김창진
50117-0006-02010 | 61병동(간병통합) | 61병동장비보관실 | 수액 자동주입기 | TE-135 | 1604000198 | 20160622 | TERUMO | 대진메디칼 | 중위험 | 2 | 내자 | 김창진
50117-0006-02020 | 62병동(간병통합) | 62병동장비보관실 | 수액 자동주입기 | TE-135 | 1604000178 | 20160622 | TERUMO | 대진메디칼 | 중위험 | 2 | 내자 | 김창진
50117-0006-02030 | 62병동(간병통합) | 62병동장비보관실 | 수액 자동주입기 | TE-135 | 1604000179 | 20160622 | TERUMO | 대진메디칼 | 중위험 | 2 | 내자 | 김창진
50117-0006-02040 | 62병동(간병통합) | 62병동장비보관실 | 수액 자동주입기 | TE-135 | 1604000180 | 20160622 | TERUMO | 대진메디칼 | 중위험 | 2 | 내자 | 김창진
50117-0006-02050 | 71병동(간병통합) | 간병통합2병동 공용 | 수액 자동주입기 | TE-135 | 1604000187 | 20160622 | TERUMO | 대진메디칼 | 중위험 | 2 | 내자 | 김창진
50117-0006-02060 | 71병동(간병통합) | 간병통합2병동 공용 | 수액 자동주입기 | TE-135 | 1604000188 | 20160622 | TERUMO | 대진메디칼 | 중위험 | 2 | 내자 | 김창진
50117-0006-02070 | 91병동(간병통합) | 91병동 | 수액 자동주입기 | TE-135 | 1604000190 | 20160622 | TERUMO | 대진메디칼 | 중위험 | 2 | 내자 | 김창진
50117-0006-02080 | 72병동(간병통합) | 간병통합3병동 공용 | 수액 자동주입기 | TE-135 | 1604000167 | 20160622 | TERUMO | 대진메디칼 | 중위험 | 2 | 내자 | 김창진
50117-0006-02090 | 72병동(간병통합) | 간병통합3병동 공용 | 수액 자동주입기 | TE-135 | 1604000168 | 20160622 | TERUMO | 대진메디칼 | 중위험 | 2 | 내자 | 김창진
50117-0006-02100 | 72병동(간병통합) | 간병통합3병동 공용 | 수액 자동주입기 | TE-135 | 1604000169 | 20160622 | TERUMO | 대진메디칼 | 중위험 | 2 | 내자 | 김창진
50117-0006-02110 | 81병동(간병통합) | 81병동장비보관실 | 수액 자동주입기 | TE-135 | 1604000243 | 20160622 | TERUMO | 대진메디칼 | 중위험 | 2 | 내자 | 김창진
50117-0006-02120 | 81병동(간병통합) | 81병동장비보관실 | 수액 자동주입기 | TE-135 | 1604000246 | 20160622 | TERUMO | 대진메디칼 | 중위험 | 2 | 내자 | 김창진
50117-0006-02130 | 81병동(간병통합) | 81병동장비보관실 | 수액 자동주입기 | TE-135 | 1604000249 | 20160622 | TERUMO | 대진메디칼 | 중위험 | 2 | 내자 | 김창진
50117-0006-02140 | 82병동(간병통합) | 82병동장비보관실 | 수액 자동주입기 | TE-135 | 1604000173 | 20160622 | TERUMO | 대진메디칼 | 중위험 | 2 | 내자 | 김창진
50117-0006-02150 | 82병동(간병통합) | 82병동장비보관실 | 수액 자동주입기 | TE-135 | 1604000176 | 20160622 | TERUMO | 대진메디칼 | 중위험 | 2 | 내자 | 김창진
50117-0006-02160 | 82병동(간병통합) | 82병동장비보관실 | 수액 자동주입기 | TE-135 | 1604000175 | 20160622 | TERUMO | 대진메디칼 | 중위험 | 2 | 내자 | 김창진
50117-0006-02170 | 92병동(간병통합) | 92병동장비보관실 | 수액 자동주입기 | TE-135 | 1604000234 | 20160622 | TERUMO | 대진메디칼 | 중위험 | 2 | 내자 | 김창진
50117-0006-02180 | 92병동(간병통합) | 92병동장비보관실 | 수액 자동주입기 | TE-135 | 1604000237 | 20160622 | TERUMO | 대진메디칼 | 중위험 | 2 | 내자 | 김창진
50117-0006-02190 | 92병동(간병통합) | 92병동장비보관실 | 수액 자동주입기 | TE-135 | 1604000240 | 20160622 | TERUMO | 대진메디칼 | 중위험 | 2 | 내자 | 김창진
50117-0006-02200 | 92병동(간병통합) | 92병동장비보관실 | 수액 자동주입기 | TE-135 | 1604000200 | 20160622 | TERUMO | 대진메디칼 | 중위험 | 2 | 내자 | 김창진
50117-0006-02210 | 61병동(간병통합) | 61병동장비보관실 | 수액 자동주입기 | TE-135 | 1604000201 | 20160622 | TERUMO | 대진메디칼 | 중위험 | 2 | 내자 | 김창진
50117-0006-02220 | 92병동(간병통합) | 92병동장비보관실 | 수액 자동주입기 | TE-135 | 1604000202 | 20160622 | TERUMO | 대진메디칼 | 중위험 | 2 | 내자 | 김창진
50117-0006-02230 | 중앙주사실 | 본관주사실스테이션 | 수액 자동주입기 | TE-135 | 1604000228 | 20160622 | TERUMO | 대진메디칼 | 중위험 | 2 | 내자 | 김창진
50117-0006-02240 | 중앙주사실 | 본관주사실공용 | 수액 자동주입기 | TE-135 | 1604000231 | 20160622 | TERUMO | 대진메디칼 | 중위험 | 2 | 내자 | 김창진
50117-0006-02250 | 중앙주사실 | 본관주사실스테이션 | 수액 자동주입기 | TE-135 | 1604000181 | 20160622 | TERUMO | 대진메디칼 | 중위험 | 2 | 내자 | 김창진
50117-0006-02260 | 중앙주사실 | 본관주사실스테이션 | 수액 자동주입기 | TE-135 | 1604000185 | 20160622 | TERUMO | 대진메디칼 | 중위험 | 2 | 내자 | 김창진
50117-0006-02270 | 중앙주사실 | 본관주사실스테이션 | 수액 자동주입기 | TE-135 | 1604000184 | 20160622 | TERUMO | 대진메디칼 | 중위험 | 2 | 내자 | 김창진
50117-0006-02280 | 중앙주사실 | 본관주사실스테이션 | 수액 자동주입기 | TE-135 | 1604000172 | 20160622 | TERUMO | 대진메디칼 | 중위험 | 2 | 내자 | 김창진
50117-0006-02290 | 중앙주사실 | 본관주사실스테이션 | 수액 자동주입기 | TE-135 | 1604000199 | 20160622 | TERUMO | 대진메디칼 | 중위험 | 2 | 내자 | 김창진
50117-0006-02300 | 혈관조영파트 | 심혈관조영실공용 | 수액 자동주입기 | TE-135 | 1604000192 | 20160622 | TERUMO | 대진메디칼 | 중위험 | 2 | 내자 | 김정일
50117-0006-02310 | 중앙주사실 | 본관주사실스테이션 | 수액 자동주입기 | TE-135 | 1604000206 | 20160622 | TERUMO | 대진메디칼 | 중위험 | 2 | 내자 | 김창진
50117-0006-02320 | 중앙주사실 | 본관주사실스테이션 | 수액 자동주입기 | TE-135 | 1604000209 | 20160622 | TERUMO | 대진메디칼 | 중위험 | 2 | 내자 | 김창진
50117-0006-02330 | 중앙주사실 | 본관주사실스테이션 | 수액 자동주입기 | TE-135 | 1604000208 | 20160622 | TERUMO | 대진메디칼 | 중위험 | 2 | 내자 | 김창진
50117-0006-02340 | 혈관조영파트 | 인터벤션실공용 | 수액 자동주입기 | TE-135 | 1604000191 | 20160622 | TERUMO | 대진메디칼 | 중위험 | 2 | 내자 | 김정일
50117-0006-02350 | 마취통증의학과 | 당일 병동 | 수액 자동주입기 | TE-135 | 1604000212 | 20160622 | TERUMO | 대진메디칼 | 중위험 | 2 | 내자 | 김정일
50117-0006-02360 | 마취통증의학과 | 당일 병동 | 수액 자동주입기 | TE-135 | 1604000211 | 20160622 | TERUMO | 대진메디칼 | 중위험 | 2 | 내자 | 김정일
50117-0006-02370 | 응급실 | 중증응급구역 | 수액 자동주입기 | DI-2200P | DI22PKGLH011 | 20160630 | 대화기기 | 세양메디칼 | 중위험 | 2 | 내자 | 김정일
50117-0006-02380 | 응급실 | 중증응급구역 | 수액 자동주입기 | DI-2200P | DI22PKGLH002 | 20160630 | 대화기기 | 세양메디칼 | 중위험 | 2 | 내자 | 김정일
50117-0006-02390 | 43병동 | 43병동공용 | 수액 자동주입기 | TE-135 | 1605000508 | 20160928 | TERUMO | 대진메디칼 | 중위험 | 2 | 내자 | 김창진
50117-0006-02400 | 응급실 | 중증응급구역 | 수액 자동주입기 | DI-2200P | DI22PKGLC025 | 20161222 | 대화기기 | 세양메디칼 | 중위험 | 2 | 내자 | 김정일
50117-0006-02410 | 응급실 | 격리구역 | 수액 자동주입기 | TE-135 | 1607000669 | 20170321 | TERUMO | 대진메디칼 | 중위험 | 2 | 내자 | 김정일
50117-0006-02420 | 응급실 | 격리구역 | 수액 자동주입기 | TE-135 | 1607000657 | 20170321 | TERUMO | 대진메디칼 | 중위험 | 2 | 내자 | 김정일
50117-0006-02430 | 응급실 | 격리구역 | 수액 자동주입기 | TE-135 | 1607000533 | 20170321 | TERUMO | 대진메디칼 | 중위험 | 2 | 내자 | 김정일
50117-0006-02440 | 뇌졸중집중치료실 | 뇌졸중집중치료실 공용 | 수액 자동주입기 | TE-135 | 1606000350 | 20170321 | TERUMO | 대진메디칼 | 중위험 | 2 | 내자 | 김창진
50117-0006-02450 | 뇌졸중집중치료실 | 뇌졸중 공용 | 수액 자동주입기 | TE-135 | 1606000361 | 20170321 | TERUMO | 대진메디칼 | 중위험 | 2 | 내자 | 김창진
50117-0006-02460 | 응급실 | 격리구역 | 수액 자동주입기 | TE-135 | 1606000362 | 20170321 | TERUMO | 대진메디칼 | 중위험 | 2 | 내자 | 김정일
50117-0006-02470 | 응급실 | 소아구역 | 수액 자동주입기 | TE-135 | 1607000319 | 20170321 | TERUMO | 대진메디칼 | 중위험 | 2 | 내자 | 김정일
50117-0006-02480 | 응급실 | 격리구역 | 수액 자동주입기 | TE-135 | 1606000369 | 20170321 | TERUMO | 대진메디칼 | 중위험 | 2 | 내자 | 김정일
50117-0006-02490 | 응급실 | 소아구역 | 수액 자동주입기 | TE-135 | 1607000322 | 20170321 | TERUMO | 대진메디칼 | 중위험 | 2 | 내자 | 김정일
50117-0006-02500 | 응급실 | 소아구역 | 수액 자동주입기 | TE-135 | 1607000331 | 20170321 | TERUMO | 대진메디칼 | 중위험 | 2 | 내자 | 김정일
50117-0006-02510 | 응급실 | 소생실1 | 수액 자동주입기 | TE-135 | 1607000334 | 20170321 | TERUMO | 대진메디칼 | 중위험 | 2 | 내자 | 김정일
50117-0006-02520 | 응급실 | 중증응급구역 | 수액 자동주입기 | DI-2200P | DI22PKGAG021 | 20170321 | 대화기기 | 세양메디칼 | 중위험 | 2 | 내자 | 김정일
50117-0006-02530 | 응급실 | 중증응급구역 | 수액 자동주입기 | DI-2200P | DI22PKGAG023 | 20170321 | 대화기기 | 세양메디칼 | 중위험 | 2 | 내자 | 김정일
50117-0006-02540 | 응급실 | 중증응급구역 | 수액 자동주입기 | DI-2200P | DI22PKGAG024 | 20170321 | 대화기기 | 세양메디칼 | 중위험 | 2 | 내자 | 김정일
50117-0006-02550 | 응급실 | 중증응급구역 | 수액 자동주입기 | DI-2200P | DI22PKGAG025 | 20170321 | 대화기기 | 세양메디칼 | 중위험 | 2 | 내자 | 김정일
50117-0006-02560 | 응급실 | 중증응급구역 | 수액 자동주입기 | DI-2200P | DI22PKGAG026 | 20170321 | 대화기기 | 세양메디칼 | 중위험 | 2 | 내자 | 김정일
50117-0006-02570 | 응급실 | 중증응급구역 | 수액 자동주입기 | DI-2200P | DI22PKGAG027 | 20170321 | 대화기기 | 세양메디칼 | 중위험 | 2 | 내자 | 김정일
50117-0006-02580 | 응급실 | 중증응급구역 | 수액 자동주입기 | DI-2200P | DI22PKGAG028 | 20170321 | 대화기기 | 세양메디칼 | 중위험 | 2 | 내자 | 김정일
50117-0006-02590 | 응급실 | 중증응급구역 | 수액 자동주입기 | DI-2200P | DI22PKGAG029 | 20170321 | 대화기기 | 세양메디칼 | 중위험 | 2 | 내자 | 김정일
50117-0006-02600 | 응급실 | 중증응급구역 | 수액 자동주입기 | DI-2200P | DI22PKGAG030 | 20170321 | 대화기기 | 세양메디칼 | 중위험 | 2 | 내자 | 김정일
50117-0006-02610 | 응급실 | 중증응급구역 | 수액 자동주입기 | DI-2200P | DI22PKGAG001 | 20170321 | 대화기기 | 세양메디칼 | 중위험 | 2 | 내자 | 김정일
50117-0006-02620 | 응급실 | 중증응급구역 | 수액 자동주입기 | DI-2200P | DI22PKGAG022 | 20170321 | 대화기기 | 세양메디칼 | 중위험 | 2 | 내자 | 김정일
50117-0006-02630 | 분만실 | 분만실공용 | 수액 자동주입기 | TE-135 | 1701000201 | 20170529 | TERUMO | 대진메디칼 | 중위험 | 2 | 내자 | 김정일
50117-0006-02640 | 43병동 | 43병동 공용 | 수액 자동주입기 | TE-135 | 1707000052 | 20170925 | TERUMO | 대진메디칼 | 중위험 | 2 | 내자 | 김창진
50117-0006-02650 | 43병동 | 43병동 | 수액 자동주입기 | TE-135 | 1801000151 | 20180515 | TERUMO | 대진메디칼 | 중위험 | 2 | 내자 | 김창진
50117-0006-02660 | 43병동 | 43병동 | 수액 자동주입기 | TE-135 | 1801000154 | 20180515 | TERUMO | 대진메디칼 | 중위험 | 2 | 내자 | 김창진
50117-0006-02670 | 81병동(간병통합) | 81병동 공용 | 수액 자동주입기 | TE-135 | 1801000142 | 20180515 | TERUMO | 대진메디칼 | 중위험 | 2 | 내자 | 김창진
50117-0006-02680 | 51병동 | 51병동 | 수액 자동주입기 | TE-135 | 1803000256 | 20180515 | TERUMO | 대진메디칼 | 중위험 | 2 | 내자 | 김창진
50117-0006-02690 | 51병동 | 51병동 | 수액 자동주입기 | TE-135 | 1803000257 | 20180515 | TERUMO | 대진메디칼 | 중위험 | 2 | 내자 | 김창진
50117-0006-02700 | M-ICU | M-ICU공용 | 수액 자동주입기 | DI-2200P | DI22PKGBK005 | 20180604 | 대화기기 | 세양메디칼 | 중위험 | 2 | 내자 | 김정일
50117-0006-02710 | 응급중환자실 | 응급중환자실 공용 | 수액 자동주입기 | DI-2200P | DI22PKGBK001 | 20180604 | 대화기기 | 세양메디칼 | 중위험 | 2 | 내자 | 김정일
50117-0006-02720 | 응급중환자실 | 응급중환자실 공용 | 수액 자동주입기 | DI-2200P | DI22PKGBK002 | 20180604 | 대화기기 | 세양메디칼 | 중위험 | 2 | 내자 | 김정일
50117-0006-02730 | 응급중환자실 | 응급중환자실 공용 | 수액 자동주입기 | DI-2200P | DI22PKGBK003 | 20180604 | 대화기기 | 세양메디칼 | 중위험 | 2 | 내자 | 김정일
50117-0006-02740 | 응급중환자실 | 응급중환자실 공용 | 수액 자동주입기 | DI-2200P | DI22PKGBK004 | 20180604 | 대화기기 | 세양메디칼 | 중위험 | 2 | 내자 | 김정일
50117-0006-02750 | N-ICU | N-ICU공용 | 수액 자동주입기 | TE-135 | 1806000226 | 20180724 | TERUMO | 대진메디칼 | 중위험 | 2 | 내자 | 김정일
50117-0006-02760 | N-ICU | N-ICU공용 | 수액 자동주입기 | TE-135 | 1806000236 | 20180724 | TERUMO | 대진메디칼 | 중위험 | 2 | 내자 | 김정일
50117-0006-02770 | S-ICU | S-ICU공용 | 수액 자동주입기 | TE-135 | 1806000237 | 20180724 | TERUMO | 대진메디칼 | 중위험 | 2 | 내자 | 김정일
50117-0006-02780 | S-ICU | S-ICU공용 | 수액 자동주입기 | TE-135 | 1806000238 | 20180724 | TERUMO | 대진메디칼 | 중위험 | 2 | 내자 | 김정일
50117-0006-02790 | N-ICU | N-ICU공용 | 수액 자동주입기 | TE-135 | 1807000055 | 20180903 | TERUMO | 대진메디칼 | 중위험 | 2 | 내자 | 김정일
50117-0006-02800 | M-ICU | M-ICU공용 | 수액 자동주입기 | DI-2200P | DI22PKGBC010 | 20180927 | 대화기기 | 세양메디칼 | 중위험 | 2 | 내자 | 김정일
50117-0006-02810 | M-ICU | M-ICU공용 | 수액 자동주입기 | DI-2200P | DI22PKGBC011 | 20180927 | 대화기기 | 세양메디칼 | 중위험 | 2 | 내자 | 김정일
50117-0006-02820 | M-ICU | M-ICU공용 | 수액 자동주입기 | DI-2200P | DI22PKGBC012 | 20180927 | 대화기기 | 세양메디칼 | 중위험 | 2 | 내자 | 김정일
50117-0006-02830 | S-ICU | S-ICU공용 | 수액 자동주입기 | DI-2200P | DI22PKGBC013 | 20180927 | 대화기기 | 세양메디칼 | 중위험 | 2 | 내자 | 김정일
50117-0006-02840 | S-ICU | S-ICU공용 | 수액 자동주입기 | DI-2200P | DI22PKGBC014 | 20180927 | 대화기기 | 세양메디칼 | 중위험 | 2 | 내자 | 김정일
50117-0006-02850 | 마취통증의학과 | 마취준비실1 | 급속혈액/수액 가온 주입기 | RANGER 145 / 245 | 01182 / 75076 | 20181203 | 3M | 효원메디콤(주) | 일반 | 2 | 내자 | 김정일
50117-0006-02860 | 마취통증의학과 | 마취준비실1 | 급속혈액/수액 가온 주입기 | RANGER 145 / 245 | 01183 / 75078 | 20181203 | 3M | 효원메디콤(주) | 일반 | 2 | 내자 | 김정일
50117-0006-02870 | 응급실 | 중증응급구역 | 수액 자동주입기 | DI-2200P | DI22PKGBD010 | 20181231 | 대화기기 | 세양메디칼 | 중위험 | 2 | 내자 | 김정일
50117-0006-02880 | 53병동 | 53병동 | 수액 자동주입기 | TE-LM700 | 1901010391 | 20190422 | TERUMO | 대진메디칼 | 중위험 | 2 | 내자 | 김창진
50117-0006-02890 | 53병동 | 53병동 | 수액 자동주입기 | TE-LM700 | 1901010415 | 20190422 | TERUMO | 대진메디칼 | 중위험 | 2 | 내자 | 김창진
50117-0006-02900 | 53병동 | 53병동 | 수액 자동주입기 | TE-LM700 | 1901010422 | 20190422 | TERUMO | 대진메디칼 | 중위험 | 2 | 내자 | 김창진
50117-0006-02910 | 53병동 | 53병동 | 수액 자동주입기 | TE-LM700 | 1901010478 | 20190422 | TERUMO | 대진메디칼 | 중위험 | 2 | 내자 | 김창진
50117-0006-02920 | M-ICU | 내과중환자실 공용 | 수액 자동주입기 | TE-LM700 | 1902010046 | 20190515 | TERUMO | 대진메디칼 | 중위험 | 2 | 내자 | 김정일
50117-0006-02930 | N-ICU | 신생아중환자실 공용 | 수액 자동주입기 | TE-LM700 | 1902010093 | 20190515 | TERUMO | 대진메디칼 | 중위험 | 2 | 내자 | 김정일
50117-0006-02940 | N-ICU | 신생아중환자실 공용 | 수액 자동주입기 | TE-LM700 | 1902010069 | 20190515 | TERUMO | 대진메디칼 | 중위험 | 2 | 내자 | 김정일
50117-0006-02950 | 응급중환자실 | 응급중환자실 공용 | 수액 자동주입기 | DI-2200P | DI22PKGCJ020 | 20190516 | 대화기기 | 세양메디칼 | 중위험 | 2 | 내자 | 김정일
50117-0006-02960 | 응급중환자실 | 응급중환자실 공용 | 수액 자동주입기 | DI-2200P | DI22PKGCJ021 | 20190516 | 대화기기 | 세양메디칼 | 중위험 | 2 | 내자 | 김정일
50117-0006-02970 | 응급중환자실 | 응급중환자실 공용 | 수액 자동주입기 | DI-2200P | DI22PKGCJ022 | 20190516 | 대화기기 | 세양메디칼 | 중위험 | 2 | 내자 | 김정일
50117-0006-02980 | 응급중환자실 | 응급중환자실 공용 | 수액 자동주입기 | DI-2200P | DI22PKGCJ023 | 20190516 | 대화기기 | 세양메디칼 | 중위험 | 2 | 내자 | 김정일
50117-0006-02990 | 응급중환자실 | 응급중환자실 공용 | 수액 자동주입기 | DI-2200P | DI22PKGCJ024 | 20190516 | 대화기기 | 세양메디칼 | 중위험 | 2 | 내자 | 김정일
50117-0006-03000 | 응급중환자실 | 응급중환자실 공용 | 수액 자동주입기 | DI-2200P | DI22PKGCJ025 | 20190516 | 대화기기 | 세양메디칼 | 중위험 | 2 | 내자 | 김정일
50117-0006-03010 | 응급중환자실 | 응급중환자실 공용 | 수액 자동주입기 | DI-2200P | DI22PKGCJ026 | 20190516 | 대화기기 | 세양메디칼 | 중위험 | 2 | 내자 | 김정일
50117-0006-03020 | 응급중환자실 | 응급중환자실 공용 | 수액 자동주입기 | DI-2200P | DI22PKGCJ027 | 20190516 | 대화기기 | 세양메디칼 | 중위험 | 2 | 내자 | 김정일
50117-0006-03030 | 응급중환자실 | 응급중환자실 공용 | 수액 자동주입기 | DI-2200P | DI22PKGCJ028 | 20190516 | 대화기기 | 세양메디칼 | 중위험 | 2 | 내자 | 김정일
50117-0006-03040 | 응급중환자실 | 응급중환자실 공용 | 수액 자동주입기 | DI-2200P | DI22PKGCJ029 | 20190516 | 대화기기 | 세양메디칼 | 중위험 | 2 | 내자 | 김정일
50117-0006-03050 | 응급중환자실 | 응급중환자실 공용 | 수액 자동주입기 | DI-2200P | DI22PKGCJ030 | 20190516 | 대화기기 | 세양메디칼 | 중위험 | 2 | 내자 | 김정일
50117-0006-03060 | 응급중환자실 | 응급중환자실 공용 | 수액 자동주입기 | DI-2200P | DI22PKGCJ031 | 20190515 | 대화기기 | 세양메디칼 | 중위험 | 2 | 내자 | 김정일
50117-0006-03070 | 응급중환자실 | 응급중환자실 공용 | 수액 자동주입기 | DI-2200P | DI22PKGCJ032 | 20190516 | 대화기기 | 세양메디칼 | 중위험 | 2 | 내자 | 김정일
50117-0006-03080 | 응급중환자실 | 응급중환자실 공용 | 수액 자동주입기 | DI-2200P | DI22PKGCJ033 | 20190516 | 대화기기 | 세양메디칼 | 중위험 | 2 | 내자 | 김정일
50117-0006-03090 | 응급실 | 응급실 공용 | 수액 자동주입기 | DI-2200P | DI22PKGCJ034 | 20190516 | 대화기기 | 세양메디칼 | 중위험 | 2 | 내자 | 김정일
50117-0006-03100 | 소화내시경실 | 소화내시경실 공용 | 위 내시경 | GIF-HQ290 | 2960136 | 20190827 | OLYMPUS | 올림푸스한국(주) | 일반 | 2 | 내자 | 김정일
50117-0006-03110 | 소화내시경실 | 소화내시경실 공용 | 위 내시경 | GIF-HQ290 | 2960570 | 20191101 | OLYMPUS | 올림푸스한국(주) | 일반 | 2 | 내자 | 김정일
50117-0006-03120 | 분만실 | 분만실공용 | 수액 자동주입기 | TE-LM730 | 2007010342 | 20201124 | TERUMO | 대진메디칼 | 중위험 | 2 | 내자 | 김정일
50117-0006-03130 | 61병동(간병통합) | 61병동장비보관실 | 수액 자동주입기 | TE-LM730 | 2002010022 | 20201124 | TERUMO | 대진메디칼 | 중위험 | 2 | 내자 | 김창진
50117-0006-03140 | 61병동(간병통합) | 61병동 | 수액 자동주입기 | TE-LM730 | 2002010026 | 20201124 | TERUMO | 대진메디칼 | 중위험 | 2 | 내자 | 김창진
50117-0006-03150 | M-ICU | M-ICU공용 | 수액 자동주입기 | TE-LM730 | 2007010349 | 20201124 | TERUMO | 대진메디칼 | 중위험 | 2 | 내자 | 김정일
50117-0006-03160 | M-ICU | M-ICU | 수액 자동주입기 | TE-LM730 | 2007010353 | 20201124 | TERUMO | 대진메디칼 | 중위험 | 2 | 내자 | 김정일
50117-0006-03170 | M-ICU | M-ICU | 수액 자동주입기 | TE-LM730 | 2007010358 | 20201124 | TERUMO | 대진메디칼 | 중위험 | 2 | 내자 | 김정일
50117-0006-03180 | 수술실 | 수술실 | 급속 수액주입기 | IP-2000 | 2020-NC-1019 | 20201205 | LAGIS | 주식회사 아이에스메디칼 | 일반 | 1 | 내자 | 윤종부
50117-0006-03190 | M-ICU | M-ICU공용 | 수액 자동주입기 | DI-2200P | DI22PKHMB003 | 20201207 | 대화기기 | 세양메디칼 | 중위험 | 2 | 내자 | 김정일
50117-0006-03200 | M-ICU | M-ICU | 수액 자동주입기 | DI-2200P | DI22PKHMD021 | 20201207 | 대화기기 | 세양메디칼 | 중위험 | 2 | 내자 | 김정일
50117-0006-03210 | 중앙주사실 | 중앙주사실공용 | 수액 자동주입기 | DI-2200P | DI22PKHGL037 | 20210716 | 대화기기 | 세양메디칼 | 중위험 | 2 | 내자 | 김창진
50117-0006-03220 | 중앙주사실 | 중앙주사실공용 | 수액 자동주입기 | DI-2200P | DI22PKHGL036 | 20210716 | 대화기기 | 세양메디칼 | 중위험 | 2 | 내자 | 김창진
50117-0006-03230 | 중앙주사실 | 중앙주사실공용 | 수액 자동주입기 | DI-2200P | DI22PKHGL033 | 20210716 | 대화기기 | 세양메디칼 | 중위험 | 2 | 내자 | 김창진
50117-0006-03240 | 중앙주사실 | 중앙주사실공용 | 수액 자동주입기 | DI-2200P | DI22PKHGL034 | 20210716 | 대화기기 | 세양메디칼 | 중위험 | 2 | 내자 | 김창진
50117-0006-03250 | 중앙주사실 | 중앙주사실공용 | 수액 자동주입기 | DI-2200P | DI22PKHGL032 | 20210716 | 대화기기 | 세양메디칼 | 중위험 | 2 | 내자 | 김창진
50117-0006-03260 | 중앙주사실 | 중앙주사실공용 | 수액 자동주입기 | DI-2200P | DI22PKHGI020 | 20210716 | 대화기기 | 세양메디칼 | 중위험 | 2 | 내자 | 김창진
50117-0006-03270 | 중앙주사실 | 중앙주사실공용 | 수액 자동주입기 | DI-2200P | DI22PKHGI021 | 20210716 | 대화기기 | 세양메디칼 | 중위험 | 2 | 내자 | 김창진
50117-0006-03280 | 중앙주사실 | 중앙주사실공용 | 수액 자동주입기 | DI-2200P | DI22PKHGL035 | 20210716 | 대화기기 | 세양메디칼 | 중위험 | 2 | 내자 | 김창진
50117-0006-03290 | 중앙주사실 | 중앙주사실 | 수액 자동주입기 | DI-2200P | DI22PKHGL031 | 20210716 | 대화기기 | 세양메디칼 | 중위험 | 2 | 내자 | 김창진
50117-0006-03300 | 중앙주사실 | 중앙주사실 | 수액 자동주입기 | DI-2200P | DI22PKHGI019 | 20210716 | 대화기기 | 세양메디칼 | 중위험 | 2 | 내자 | 김창진
50117-0006-03310 | 72병동(간병통합) | 간병통합3병동 | 수액 자동주입기 | TE-LM730 | 2101010067 | 20210716 | TERUMO | 대진메디칼 | 중위험 | 2 | 내자 | 김창진
50117-0006-03320 | M-ICU | M-ICU | 수액 자동주입기 | DI-2200P | DI22PKHGL048 | 20210831 | 대화기기 | 세양메디칼 | 중위험 | 2 | 내자 | 김정일
50117-0006-03330 | M-ICU | M-ICU | 수액 자동주입기 | DI-2200P | DI22PKHGL049 | 20210831 | 대화기기 | 세양메디칼 | 중위험 | 2 | 내자 | 김정일
50117-0006-03340 | M-ICU | M-ICU | 수액 자동주입기 | DI-2200P | DI22PKHGL050 | 20210831 | 대화기기 | 세양메디칼 | 중위험 | 2 | 내자 | 김정일
50117-0006-03350 | S-ICU | S-ICU공용 | 수액 자동주입기 | DI-2200P | DI22PKHCL051 | 20210831 | 대화기기 | 세양메디칼 | 중위험 | 2 | 내자 | 김정일
50117-0006-03360 | S-ICU | S-ICU공용 | 수액 자동주입기 | DI-2200P | DI22PKHCL052 | 20210831 | 대화기기 | 세양메디칼 | 중위험 | 2 | 내자 | 김정일
50117-0006-03370 | 92병동(간병통합) | 92병동 | 수액 자동주입기 | PS1000 | PS2A0293 | 20220513 | (주)유니메딕스 | (주)메디링크 | 중위험 | 2 | 내자 | 김창진
50117-0006-03380 | 92병동(간병통합) | 92병동 | 수액 자동주입기 | PS1000 | PS2A0306 | 20220513 | (주)유니메딕스 | (주)메디링크 | 중위험 | 2 | 내자 | 김창진
50117-0006-03390 | 92병동(간병통합) | 92병동 | 수액 자동주입기 | PS1000 | PS2A0292 | 20220513 | (주)유니메딕스 | (주)메디링크 | 중위험 | 2 | 내자 | 김창진
50117-0006-03400 | 92병동(간병통합) | 92병동 | 수액 자동주입기 | PS1000 | PS2A0291 | 20220513 | (주)유니메딕스 | (주)메디링크 | 중위험 | 2 | 내자 | 김창진
50117-0006-03410 | 92병동(간병통합) | 92병동 | 수액 자동주입기 | PS1000 | PS2A0305 | 20220513 | (주)유니메딕스 | (주)메디링크 | 중위험 | 2 | 내자 | 김창진
50117-0006-03420 | 92병동(간병통합) | 92병동 | 수액 자동주입기 | PS1000 | PS2A0338 | 20220513 | (주)유니메딕스 | (주)메디링크 | 중위험 | 2 | 내자 | 김창진
50117-0006-03430 | 92병동(간병통합) | 92병동 | 수액 자동주입기 | PS1000 | PS2A0334 | 20220513 | (주)유니메딕스 | (주)메디링크 | 중위험 | 2 | 내자 | 김창진
50117-0006-03440 | 92병동(간병통합) | 92병동 | 수액 자동주입기 | PS1000 | PS2A0335 | 20220513 | (주)유니메딕스 | (주)메디링크 | 중위험 | 2 | 내자 | 김창진
50117-0006-03450 | 92병동(간병통합) | 92병동 | 수액 자동주입기 | PS1000 | PS2A0336 | 20220513 | (주)유니메딕스 | (주)메디링크 | 중위험 | 2 | 내자 | 김창진
50117-0006-03460 | 92병동(간병통합) | 92병동 | 수액 자동주입기 | PS1000 | PS2A0337 | 20220513 | (주)유니메딕스 | (주)메디링크 | 중위험 | 2 | 내자 | 김창진
50117-0006-03470 | M-ICU | M-ICU | 수액 자동주입기 | DI-2200P | DI22PKHHK001 | 20220812 | 대화기기 | 세양메디칼 | 중위험 | 2 | 내자 | 김정일
50117-0006-03480 | M-ICU | M-ICU | 수액 자동주입기 | DI-2200P | DI22PKHHK002 | 20220812 | 대화기기 | 세양메디칼 | 중위험 | 2 | 내자 | 김정일
50117-0006-03490 | M-ICU | M-ICU | 수액 자동주입기 | DI-2200P | DI22PKHHK003 | 20220812 | 대화기기 | 세양메디칼 | 중위험 | 2 | 내자 | 김정일
50117-0006-03500 | M-ICU | M-ICU | 수액 자동주입기 | DI-2200P | DI22PKHHK004 | 20220812 | 대화기기 | 세양메디칼 | 중위험 | 2 | 내자 | 김정일
50117-0006-03510 | M-ICU | M-ICU | 수액 자동주입기 | DI-2200P | DI22PKHHK005 | 20220812 | 대화기기 | 세양메디칼 | 중위험 | 2 | 내자 | 김정일
50117-0006-03520 | S-ICU | S-ICU | 수액 자동주입기 | DI-2200P | DI22PKHHK006 | 20220812 | 대화기기 | 세양메디칼 | 중위험 | 2 | 내자 | 김정일
50117-0006-03530 | S-ICU | S-ICU | 수액 자동주입기 | DI-2200P | DI22PKHHK007 | 20220812 | 대화기기 | 세양메디칼 | 중위험 | 2 | 내자 | 김정일
50117-0006-03540 | 53병동 | 53병동 | 수액 자동주입기 | DI-2200P | DI22PKHHB001 | 20220828 | 대화기기 | 세양메디칼 | 중위험 | 2 | 내자 | 김창진
50117-0006-03550 | 53병동 | 53병동 | 수액 자동주입기 | DI-2200P | DI22PKHHB002 | 20220828 | 대화기기 | 세양메디칼 | 중위험 | 2 | 내자 | 김창진
50117-0006-03560 | 53병동 | 53병동 | 수액 자동주입기 | DI-2200P | DI22PKHHB003 | 20220828 | 대화기기 | 세양메디칼 | 중위험 | 2 | 내자 | 김창진
50117-0006-03570 | 53병동 | 53병동 | 수액 자동주입기 | DI-2200P | DI22PKHHB004 | 20220828 | 대화기기 | 세양메디칼 | 중위험 | 2 | 내자 | 김창진
50117-0006-03580 | 53병동 | 53병동 | 수액 자동주입기 | DI-2200P | DI22PKHHB005 | 20220828 | 대화기기 | 세양메디칼 | 중위험 | 2 | 내자 | 김창진
50117-0006-03590 | 53병동 | 53병동 | 수액 자동주입기 | DI-2200P | DI22PKHHB006 | 20220828 | 대화기기 | 세양메디칼 | 중위험 | 2 | 내자 | 김창진
50117-0006-03600 | 53병동 | 53병동 | 수액 자동주입기 | DI-2200P | DI22PKHHB007 | 20220828 | 대화기기 | 세양메디칼 | 중위험 | 2 | 내자 | 김창진
50117-0006-03610 | 53병동 | 53병동 | 수액 자동주입기 | DI-2200P | DI22PKHHB008 | 20220828 | 대화기기 | 세양메디칼 | 중위험 | 2 | 내자 | 김창진
50117-0006-03620 | 53병동 | 53병동 | 수액 자동주입기 | DI-2200P | DI22PKHHK008 | 20220828 | 대화기기 | 세양메디칼 | 중위험 | 2 | 내자 | 김창진
50117-0006-03630 | 51병동 | 51병동 | 수액 자동주입기 | DI-2200P | DI22PKHHK009 | 20220828 | 대화기기 | 세양메디칼 | 중위험 | 2 | 내자 | 김창진
50117-0006-03640 | 소아청소년과 | 별관 주사실 | 수액 자동주입기 | DI-2200P | DI22PKHIG013 | 20230312 | 대화기기 | 세양메디칼 | 중위험 | 2 | 내자 | 김창진
50117-0006-03650 | S-ICU | 외과중환자실 공용 | 수액 자동주입기 | TE-LM700 | 2212010082 | 20230608 | TERUMO | 대진메디칼 | 중위험 | 2 | 내자 | 김정일
50117-0006-03660 | S-ICU | 외과중환자실 공용 | 수액 자동주입기 | TE-LM730 | 2212010511 | 20230728 | TERUMO | 대진메디칼 | 중위험 | 2 | 내자 | 김정일
50117-0006-03670 | N-ICU | N-ICU공용 | 수액 자동주입기 | TE-LM730 | 2303010392 | 20230811 | TERUMO | 대진메디칼 | 중위험 | 2 | 내자 | 김정일
50117-0006-03680 | N-ICU | N-ICU공용 | 수액 자동주입기 | TE-LM730 | 2303010445 | 20230811 | TERUMO | 대진메디칼 | 중위험 | 2 | 내자 | 김정일
50117-0006-03690 | 수술실 | 수술실2R | 급속 수액주입기 | IP-2000 | 2022-NC-0801 | 20230912 | LAGIS | 주식회사 아이에스메디칼 | 일반 | 1 | 내자 | 윤종부
50117-0006-03700 | N-ICU | N-ICU | 수액 자동주입기 | TE-LM730 | 2303010292 | 20231017 | TERUMO | 대진메디칼 | 중위험 | 2 | 내자 | 김정일
50117-0006-03710 | 중앙주사실 | 중앙주사실 | 수액 자동주입기 | TE-LM730 | 2305010550 | 20231212 | TERUMO | 대진메디칼 | 중위험 | 2 | 내자 | 김창진
50117-0006-03720 | 중앙주사실 | 중앙주사실 | 수액 자동주입기 | TE-LM730 | 2305010610 | 20231212 | TERUMO | 대진메디칼 | 중위험 | 2 | 내자 | 김창진
50117-0006-03730 | 중앙주사실 | 중앙주사실 | 수액 자동주입기 | TE-LM730 | 2305010498 | 20231212 | TERUMO | 대진메디칼 | 중위험 | 2 | 내자 | 김창진
50117-0006-03740 | 중앙주사실 | 중앙주사실 | 수액 자동주입기 | TE-LM730 | 2305010654 | 20231212 | TERUMO | 대진메디칼 | 중위험 | 2 | 내자 | 김창진
50117-0006-03750 | 중앙주사실 | 중앙주사실 | 수액 자동주입기 | TE-LM730 | 2305010490 | 20231212 | TERUMO | 대진메디칼 | 중위험 | 2 | 내자 | 김창진
50117-0006-03760 | 중앙주사실 | 중앙주사실 | 수액 자동주입기 | TE-LM730 | 2305010603 | 20231212 | TERUMO | 대진메디칼 | 중위험 | 2 | 내자 | 김창진
50117-0006-03770 | 중앙주사실 | 중앙주사실 | 수액 자동주입기 | TE-LM730 | 2305010581 | 20231212 | TERUMO | 대진메디칼 | 중위험 | 2 | 내자 | 김창진
50117-0006-03780 | 중앙주사실 | 중앙주사실 | 수액 자동주입기 | TE-LM730 | 2305010542 | 20231212 | TERUMO | 대진메디칼 | 중위험 | 2 | 내자 | 김창진
50117-0006-03790 | 중앙주사실 | 중앙주사실 | 수액 자동주입기 | TE-LM730 | 2305010566 | 20231212 | TERUMO | 대진메디칼 | 중위험 | 2 | 내자 | 김창진
50117-0006-03800 | 중앙주사실 | 중앙주사실 | 수액 자동주입기 | TE-LM730 | 2305010623 | 20231212 | TERUMO | 대진메디칼 | 중위험 | 2 | 내자 | 김창진
50117-0006-03810 | S-ICU | S-ICU | 수액 자동주입기 | DI-2200P | DI22PKHIE015 | 20240103 | 대화기기 | 세양메디칼 | 중위험 | 2 | 내자 | 김정일
50117-0006-03820 | S-ICU | S-ICU공용 | 수액 자동주입기 | DI-2200P | DI22PKHJG030 | 20240329 | 대화기기 | 세양메디칼 | 중위험 | 2 | 내자 | 김정일
50117-0006-03830 | 91병동(간병통합) | 91병동 | 수액 자동주입기 | TE-LM730 | 2402010017 | 20241011 | TERUMO | 대진메디칼 | 중위험 | 2 | 내자 | 김창진
50117-0006-03840 | 53병동 | 긴급치료병상 | 수액 자동주입기 | DI-2200P | DI22PKHJD012 | 20241105 | 대화기기 | 세양메디칼 | 중위험 | 2 | 정부 | 김창진
50117-0006-03850 | 53병동 | 긴급치료병상 | 수액 자동주입기 | DI-2200P | DI22PKHJD011 | 20241105 | 대화기기 | 세양메디칼 | 중위험 | 2 | 정부 | 김창진
50117-0006-03860 | 53병동 | 긴급치료병상 | 수액 자동주입기 | DI-2200P | DI22PKHJD010 | 20241105 | 대화기기 | 세양메디칼 | 중위험 | 2 | 정부 | 김창진
50117-0006-03870 | 53병동 | 긴급치료병상 | 수액 자동주입기 | DI-2200P | DI22PKHJD009 | 20241105 | 대화기기 | 세양메디칼 | 중위험 | 2 | 정부 | 김창진
50117-0006-03880 | 53병동 | 긴급치료병상 | 수액 자동주입기 | DI-2200P | DI22PKHJD008 | 20241105 | 대화기기 | 세양메디칼 | 중위험 | 2 | 정부 | 김창진
50117-0006-03890 | 53병동 | 긴급치료병상 | 수액 자동주입기 | DI-2200P | DI22PKHJD007 | 20241105 | 대화기기 | 세양메디칼 | 중위험 | 2 | 정부 | 김창진
50117-0006-03900 | 53병동 | 긴급치료병상 | 수액 자동주입기 | DI-2200P | DI22PKHJD006 | 20241105 | 대화기기 | 세양메디칼 | 중위험 | 2 | 정부 | 김창진
50117-0006-03910 | 53병동 | 긴급치료병상 | 수액 자동주입기 | DI-2200P | DI22PKHJD005 | 20241105 | 대화기기 | 세양메디칼 | 중위험 | 2 | 정부 | 김창진
50117-0006-03920 | 53병동 | 긴급치료병상 | 수액 자동주입기 | DI-2200P | DI22PKHJD004 | 20241105 | 대화기기 | 세양메디칼 | 중위험 | 2 | 정부 | 김창진
50117-0006-03930 | 53병동 | 긴급치료병상 | 수액 자동주입기 | DI-2200P | DI22PKHJD003 | 20241105 | 대화기기 | 세양메디칼 | 중위험 | 2 | 정부 | 김창진
50117-0006-03940 | 53병동 | 긴급치료병상 | 수액 자동주입기 | DI-2200P | DI22PKHJD002 | 20241105 | 대화기기 | 세양메디칼 | 중위험 | 2 | 정부 | 김창진
50117-0006-03950 | 53병동 | 긴급치료병상 | 수액 자동주입기 | DI-2200P | DI22PKHJD001 | 20241105 | 대화기기 | 세양메디칼 | 중위험 | 2 | 정부 | 김창진
50117-0006-03960 | 91병동(간병통합) | 91병동 | 수액 자동주입기 | TE-LM730 | 2403010026 | 20250131 | TERUMO | 대진메디칼 | 중위험 | 2 | 내자 | 김창진
50117-0006-03970 | S-ICU | 외과중환자실 공용 | 수액 자동주입기 | TE-LM730 | 2411010100 | 20250312 | TERUMO | 대진메디칼 | 중위험 | 2 | 내자 | 김정일
50117-0006-03980 | 92병동(간병통합) | 92병동 | 수액 자동주입기 | BCD1000 | BCD-A054 | 20250802 | (주)세비카 | 라이언파마 | 중위험 | 2 | 내자 | 김창진
50117-0006-03990 | M-ICU | M-ICU 공용 | 수액 자동주입기 | TE-LM730 | 2503010024 | 20251011 | TERUMO | 대진메디칼 | 중위험 | 2 | 내자 | 김정일
50117-0006-04000 | M-ICU | M-ICU 공용 | 수액 자동주입기 | TE-LM730 | 2503010036 | 20251011 | TERUMO | 대진메디칼 | 중위험 | 2 | 내자 | 김정일
50117-0006-04010 | M-ICU | M-ICU 공용 | 수액 자동주입기 | TE-LM730 | 2503010038 | 20251011 | TERUMO | 대진메디칼 | 중위험 | 2 | 내자 | 김정일
50117-0006-04020 | M-ICU | M-ICU 공용 | 수액 자동주입기 | TE-LM730 | 2503010078 | 20251011 | TERUMO | 대진메디칼 | 중위험 | 2 | 내자 | 김정일
50117-0006-04030 | S-ICU | S-ICU공용 | 수액 자동주입기 | DI-2200P | DI22PKHKC001 | 20251016 | 대화기기 | 세양메디칼 | 중위험 | 2 | 내자 | 김정일
50117-0006-04040 | S-ICU | S-ICU공용 | 수액 자동주입기 | DI-2200P | DI22PKHKC002 | 20251016 | 대화기기 | 세양메디칼 | 중위험 | 2 | 내자 | 김정일
50117-0006-04050 | S-ICU | S-ICU공용 | 수액 자동주입기 | DI-2200P | DI22PKHKC003 | 20251016 | 대화기기 | 세양메디칼 | 중위험 | 2 | 내자 | 김정일
50117-0006-04060 | S-ICU | S-ICU공용 | 수액 자동주입기 | DI-2200P | DI22PKHKC004 | 20251016 | 대화기기 | 세양메디칼 | 중위험 | 2 | 내자 | 김정일
50117-0006-04070 | 응급실 | 응급실 공용 | 수액 자동주입기 | DI-2200P | DI22PKHKA015 | 20251016 | 대화기기 | 세양메디칼 | 중위험 | 2 | 내자 | 김정일
50117-0006-04080 | N-ICU | N-ICU공용 | 수액 자동주입기 | TE-LM730 | 2503010277 | 20251129 | TERUMO | 대진메디칼 | 중위험 | 2 | 내자 | 김정일
50117-0006-04090 | N-ICU | N-ICU공용 | 수액 자동주입기 | TE-LM730 | 2503010204 | 20251129 | TERUMO | 대진메디칼 | 중위험 | 2 | 내자 | 김정일
50117-0006-04100 | N-ICU | N-ICU공용 | 수액 자동주입기 | TE-LM730 | 2503010288 | 20251129 | TERUMO | 대진메디칼 | 중위험 | 2 | 내자 | 김정일
50117-0006-04110 | 응급실 | 응급실 공용 | 급속혈액/수액 가온 주입기 | H-1200 | 34000341 | 20260125 | SMITH MEDICAL | 아가페물산주식회사 | 일반 | 2 | 내자 | 김정일
50117-0006-04120 | 응급중환자실 | 응급중환자실 공용 | 급속혈액/수액 가온 주입기 | H-1200 | 34000342 | 20260125 | SMITH MEDICAL | 아가페물산주식회사 | 일반 | 2 | 내자 | 김정일
50117-0006-04130 | M-ICU | M-ICU | 수액 자동주입기 | DI-2200P | DI22PKHLI001 | 20260409 | 대화기기 | 세양메디칼 | 중위험 | 2 | 내자 | 김정일
50117-0006-04140 | M-ICU | M-ICU | 수액 자동주입기 | DI-2200P | DI22PKHLI002 | 20260409 | 대화기기 | 세양메디칼 | 중위험 | 2 | 내자 | 김정일
50117-0007-00070 | 피부과 | 피부과진료실1 | 현미경 | BX40 | 6M07024 | 19840820 | OLYMPUS | 택산 | 일반 | 1 | 내자 | 김창진
50117-0007-00280 | 의공파트 | (구)진단검사의학과판독실 | 현미경(형광) | OLYMPUS/BX51TR-32F01 | 표기무 | 20100226 | OLYMPUS | (주)택산 | 일반 | 1 | 내자 | 윤종부
50117-0007-00290 | 의공파트 | (구)병리과세포병리검사실 | 현미경 | BX51TF | 표기무 | 20100329 | OLYMPUS | (주)택산 | 일반 | 1 | 내자 | 김창진
50117-0007-00300 | 피부과 | 피부과의국 | 현미경 | BX43F | IE18004 | 20120928 | OLYMPUS | 택산 | 일반 | 1 | 내자 | 김창진
50117-0007-00310 | 교육연구실 | 류마티스내과 | [학술연구]시스템 편광현미경 | CX41-32C02 |  | 20130222 |  |  | 일반 | 1 | 임상연구 | 김창진
50117-0007-00320 | 진단검사의학과 | 요경검검사실 | 현미경 | CX41 | 3D40278 | 20130830 | OLYMPUS | 택산 | 일반 | 1 | 내자 | 윤종부
50117-0007-00340 | 병리과 | 판독실/희의실 | 현미경(다인) | BX53T-32F01 | 3D42307 | 20130830 | OLYMPUS | 택산 | 일반 | 1 | 내자 | 윤종부
50117-0007-00350 | 병리과 | 병리과의국 | 현미경 | BX53 | 3L43836 | 20140318 | OLYMPUS | (주)택산 | 일반 | 1 | 내자 | 윤종부
50117-0007-00360 | 병리과 | 박문일 교수 | 현미경 | BX53 | 3K45812 | 20140318 | OLYMPUS | (주)택산 | 일반 | 1 | 내자 | 윤종부
50117-0007-00370 | 진단검사의학과 | 진단혈액검사실 | 현미경 | BX53 | 3L43837 | 20140318 | OLYMPUS | (주)택산 | 일반 | 1 | 내자 | 윤종부
50117-0007-00380 | 진단검사의학과 | 판독실 | 현미경(형광) | BX53 | 2G53493 | 20150813 | OLYMPUS | (주)택산 | 일반 | 1 | 내자 | 윤종부
50117-0007-00390 | 진단검사의학과 | 진단혈액검사실 | 현미경 | BX43 | 5F45603 | 20150813 | OLYMPUS | (주)택산 | 일반 | 1 | 내자 | 윤종부
50117-0007-00400 | 진단검사의학과 | 미생물검사실 | 현미경 | BX43 | 5F45604 | 20150813 | OLYMPUS | (주)택산 | 일반 | 1 | 내자 | 윤종부
50117-0007-00410 | 이비인후과 | 진료실2 | 현미경 | Insight-u | MI1AA1605002 | 20160627 | 인사이트 | 온메디칼 | 일반 | 1 | 내자 | 김창진
50117-0007-00420 | 병리과 | 이재석 교수 | 현미경 | BX53T-32F01 | 6D44494 | 20160728 | OLYMPUS | (주)택산 | 일반 | 1 | 내자 | 윤종부
50117-0007-00430 | 병리과 | 판독실 | 현미경(2인) | BX53T-32F01 | 6L44141 | 20170428 | OLYMPUS | (주)택산 | 일반 | 1 | 내자 | 윤종부
50117-0007-00440 | 병리과 | 세포병리검사실 | 현미경 | BX53T-32F01 | 7B46968 | 20170518 | OLYMPUS | (주)택산 | 일반 | 1 | 내자 | 윤종부
50117-0007-00450 | 병리과 | 조직병리검사실 | 현미경 | BX53T-32F01 | 7B47168 | 20170518 | OLYMPUS | (주)택산 | 일반 | 1 | 내자 | 윤종부
50117-0007-00460 | 82병동(간병통합) | 처치실 공용 | 현미경(마이크로) | TM03-34 | XLS117050218 | 20170612 | 참메드 | 참메디경남 | 일반 | 1 | 내자 | 김창진
50117-0007-00470 | 병리과 | 판독실 | 현미경 | BX53T-32F01LED | 7J50776 | 20180416 | OLYMPUS | (주)택산 | 일반 | 1 | 내자 | 윤종부
50117-0007-00480 | 병리과 | 조직병리검사실 | 현미경(형광) | BX53T-32,DP74 | CJ50595 | 20180627 | OLYMPUS | (주)택산 | 일반 | 1 | 내자 | 윤종부
50117-0007-00490 | 진단검사의학과 | 미생물검사실 | 현미경(다인) | BX53T-32F01LED | 7L50752 | 20180730 | OLYMPUS | (주)택산 | 일반 | 1 | 내자 | 윤종부
50117-0007-00500 | 병리과 | 세포병리검사실 | 현미경(2인) | BX53T-32F01LED | 8K49487 | 20190516 | OLYMPUS | (주)택산 | 일반 | 1 | 내자 | 윤종부
50117-0007-00510 | 피부과 | 처치실2번 | 현미경 | CX43RF | 9A41440 | 20190516 | OLYMPUS | (주)택산 | 일반 | 1 | 내자 | 김창진
50117-0007-00520 | 병리과 | 장재민 교수 | 현미경 | BX53T-32F01LED | 1C46051 | 20210527 | OLYMPUS | (주)택산 | 일반 | 1 | 내자 | 윤종부
50117-0007-00530 | 류마티스내과 | 진료실 5R | 현미경 | Staringforce | H01UF25J | 20210827 | 스타링포스(주) | 스타링포스(주) | 일반 | 1 | 내자 | 김창진
50117-0007-00540 | 피부과 | 피부과 진료실 | 현미경 | CX43RF | 1A42494 | 20210929 | OLYMPUS | (주)택산 | 일반 | 1 | 내자 | 김창진
50117-0007-00550 | 진단검사의학과 | 혈액은행 | 현미경 | CX33-32L02 | 2D46466 | 20221031 | OLYMPUS | (주)택산 | 일반 | 1 | 내자 | 윤종부
50117-0007-00560 | 병리과 | 이현욱 교수 | 현미경 | BX53T-32F01LED | 2G52454 | 20221031 | OLYMPUS | (주)택산 | 일반 | 1 | 내자 | 윤종부
50117-0007-00570 | 병리과 | 이은희 교수 | 현미경 | BX53T-32F01LED | 2G52453 | 20221031 | OLYMPUS | (주)택산 | 일반 | 1 | 내자 | 윤종부
50117-0007-00580 | 병리과 | 김기수 교수 | 현미경 | BX53T-32F01LED | 2M50191 | 20230523 | OLYMPUS | (주)택산 | 일반 | 1 | 내자 | 윤종부
50117-0007-00590 | 병리과 | 세포병리검사실 | 현미경 | BX53T-32F01LED | 3C54293 | 20230720 | OLYMPUS | (주)택산 | 일반 | 1 | 내자 | 윤종부
50117-0007-00600 | 병리과 | 김대철교수연구실 | 현미경 | BX53T-32F01LED | 4C45386 | 20250326 | OLYMPUS | (주)택산 | 일반 | 1 | 내자 | 윤종부
50117-0007-00610 | 병리과 | 안지현교수연구실 | 현미경 | BX53T-32F01LED | 5D50613 | 20260206 | OLYMPUS | (주)택산 | 일반 | 1 | 내자 | 윤종부
50117-0007-00620 | 진단검사의학과 | 미생물검사실 | 현미경(형광) | BX53FL w/E640 | 5K50037 | 20260219 | OLYMPUS | (주)택산 | 일반 | 1 | 내자 | 윤종부
50117-0008-00030 | 직업환경의학과 | 신검검사센터분석실험실 | 혈액 혼합기 | VARI MIX | 표기무 | 19981130 | THERNOLYNE | 불명 | 일반 | 0 | 내자 | 김창진
50117-0009-00340 | 응급중환자실 | 응급중환자실 | 체온조절장치(저체온치료) | ARCTIC SUN | DYCVY509 | 20140514 | MEDIVANCE | 아가페물산 | 일반 | 2 | 내자 | 김정일
50117-0009-00350 | 마취통증의학과 | 수술실1R | 체온조절장치 | BLANKETROL Ⅱ | 141-2-00857 | 20140811 | CSZ | (주)동원메디피아 | 일반 | 2 | 내자 | 김정일
50117-0009-00360 | 마취통증의학과 | 수술실9R | 체온조절장치 | BLANKETROL Ⅱ | 141-2-00862 | 20140811 | CSZ | (주)동원메디피아 | 일반 | 2 | 내자 | 김정일
50117-0009-00370 | 응급실 | 소생실2 | 체온조절장치 | WARM TOUCH 5800 | CI0614S254 | 20141030 | COVIDIEN | 히포메디칼 | 일반 | 2 | 내자 | 김정일
50117-0009-00380 | 마취통증의학과 | 수술실3R | 체온조절장치 | BLANKETROL Ⅱ | 141-2-00861 | 20150108 | CSZ | (주)동원메디피아 | 일반 | 2 | 내자 | 김정일
50117-0009-00390 | 마취통증의학과 | 수술실15R | 체온조절장치 | BLANKETROL Ⅱ | 143-2-01105 | 20150514 | CSZ | (주)동원메디피아 | 일반 | 2 | 내자 | 김정일
50117-0009-00400 | 응급실 | 처치실 | 체온조절장치 | WARM TOUCH 6000 | SP16030053 | 20170321 | COVIDIEN | 히포메디칼 | 일반 | 2 | 내자 | 김정일
50117-0009-00410 | 응급실 | 소생실1 | 체온조절장치(저체온치료) | ARCTIC SUN 5000 | DYAYY031 | 20170321 | Medivance | 아가페물산주식회사 | 일반 | 2 | 내자 | 김정일
50117-0009-00420 | M-ICU | 내과 중환자실 공용 | 체온조절장치 | WARM TOUCH 6000 | SP16030069 | 20170318 | COVIDIEN | 히포메디칼 | 일반 | 2 | 내자 | 김정일
50117-0009-00430 | 마취통증의학과 | 수술실14번방 | 체온조절장치 | 111W | 163-N7651 | 20170828 | CSZ | (주)동원메디피아 | 일반 | 2 | 내자 | 김정일
50117-0009-00440 | 마취통증의학과 | 수술실13번방 | 체온조절장치 | 111W | 163-N7649 | 20170828 | CSZ | (주)동원메디피아 | 일반 | 2 | 내자 | 김정일
50117-0009-00450 | 마취통증의학과 | 회복실공용 | 체온조절장치 | WARM TOUCH 6000 | SP16110664 | 20170928 | COVIDIEN | (주)히포메디텍 | 일반 | 2 | 내자 | 김정일
50117-0009-00460 | 마취통증의학과 | 회복실공용 | 체온조절장치 | WARM TOUCH 6000 | SP16110665 | 20170928 | COVIDIEN | (주)히포메디텍 | 일반 | 2 | 내자 | 김정일
50117-0009-00470 | 마취통증의학과 | 수술실11번방 | 체온조절장치 | 111W | 172-N7710 | 20171207 | CSZ | (주)동원메디피아 | 일반 | 2 | 내자 | 김정일
50117-0009-00480 | 마취통증의학과 | 수술실12번방 | 체온조절장치 | 111W | 172-N7713 | 20171207 | CSZ | (주)동원메디피아 | 일반 | 2 | 내자 | 김정일
50117-0009-00490 | 마취통증의학과 | 수술실11R | 체온조절장치 | WARM TOUCH 6000 | SP17061091 | 20171212 | COVIDIEN | (주)히포메디텍 | 일반 | 2 | 내자 | 김정일
50117-0009-00500 | 마취통증의학과 | 수술실12R | 체온조절장치 | WARM TOUCH 6000 | SP17061092 | 20171211 | COVIDIEN | (주)히포메디텍 | 일반 | 2 | 내자 | 김정일
50117-0009-00510 | 마취통증의학과 | 수술실5번방 | 체온조절장치 | 111W | 174-N7754 | 20180430 | CSZ | (주)동원메디피아 | 일반 | 2 | 내자 | 김정일
50117-0009-00520 | 마취통증의학과 | 수술실2R | 체온조절장치 | WARM TOUCH 6000 | SP18020004 | 20181116 | COVIDIEN | (주)히포메디텍 | 일반 | 2 | 내자 | 김정일
50117-0009-00530 | 마취통증의학과 | 수술실5R | 체온조절장치 | WARM TOUCH 6000 | SP18020006 | 20181116 | COVIDIEN | (주)히포메디텍 | 일반 | 2 | 내자 | 김정일
50117-0009-00540 | 마취통증의학과 | 수술실8R | 체온조절장치 | WARM TOUCH 6000 | SP18020009 | 20181116 | COVIDIEN | (주)히포메디텍 | 일반 | 2 | 내자 | 김정일
50117-0009-00550 | 마취통증의학과 | 수술실9R | 체온조절장치 | WARM TOUCH 6000 | SP18020011 | 20181116 | COVIDIEN | (주)히포메디텍 | 일반 | 2 | 내자 | 김정일
50117-0009-00560 | 마취통증의학과 | 수술실14R | 체온조절장치 | WARM TOUCH 6000 | SP18020014 | 20181116 | COVIDIEN | (주)히포메디텍 | 일반 | 2 | 내자 | 김정일
50117-0009-00570 | 마취통증의학과 | 회복실 공용 | 체온조절장치 | WARM TOUCH 6000 | SP19020260 | 20190807 | COVIDIEN | (주)히포메디텍 | 일반 | 2 | 내자 | 김정일
50117-0009-00580 | 응급실 | 응급실 공용 | 체온조절장치(저체온치료) | BLANKETROL Ⅲ | 193-3-09663 | 20200618 | GENTHERM MEDICAL | (주)동원메디피아 | 일반 | 2 | 내자 | 김정일
50117-0009-00590 | S-ICU | SICU공용 | 체온조절장치 | WARM TOUCH 6000 | SP20030228 | 20200629 | COVIDIEN | (주)히포메디텍 | 일반 | 2 | 내자 | 김정일
50117-0009-00600 | M-ICU | M-ICU공용 | 체온조절장치 | WARM TOUCH 6000 | SP20030078 | 20201031 | COVIDIEN | (주)히포메디텍 | 일반 | 2 | 내자 | 김정일
50117-0009-00610 | 마취통증의학과 | 수술실6R | 체온조절장치 | 111W | 204-N8064 | 20210723 | CSZ | (주)동원메디피아 | 일반 | 2 | 내자 | 김정일
50117-0009-00620 | S-ICU | SICU공용 | 체온조절장치 | WARM TOUCH 6000 | SP21070050 | 20211227 | COVIDIEN | (주)히포메디텍 | 일반 | 2 | 내자 | 김정일
50117-0009-00630 | 응급중환자실 | 응급중환자실 | 체온조절장치 | WARM TOUCH 6000 | SP21110208 | 20220413 | COVIDIEN | (주)히포메디텍 | 일반 | 2 | 내자 | 김정일
50117-0009-00640 | 마취통증의학과 | 회복실공용 | 체온조절장치 | WARM TOUCH 6000 | SP22040131 | 20220713 | COVIDIEN | (주)히포메디텍 | 일반 | 2 | 내자 | 김정일
50117-0009-00650 | S-ICU | SICU공용 | 체온조절장치 | WARM TOUCH 6000 | SP22040119 | 20220713 | COVIDIEN | (주)히포메디텍 | 일반 | 2 | 내자 | 김정일
50117-0009-00660 | S-ICU | SICU공용 | 체온조절장치 | WARM TOUCH 6000 | SP22040122 | 20220713 | COVIDIEN | (주)히포메디텍 | 일반 | 2 | 내자 | 김정일
50117-0009-00670 | S-ICU | S-ICU 공용 | 체온조절장치(저체온치료) | BLANKETROL Ⅲ | 214-3-13956 | 20220731 | GENTHERM MEDICAL | (주)동원메디피아 | 일반 | 2 | 내자 | 김정일
50117-0009-00680 | 마취통증의학과 | 수술실7R | 체온조절장치 | 111W | 222-N8145 | 20221004 | GENTHERM MEDICAL | (주)동원메디피아 | 일반 | 2 | 내자 | 김정일
50117-0009-00690 | 체외순환실 | 수술실6R | 심폐용 열교환기 | 3T | 20T31497 | 20230728 | LivaNova | (주)한진메디칼 | 일반 | 2 | 내자 | 윤종부
50117-0009-00700 | 응급중환자실 | 응급중환자실 공용 | 체온조절장치(저체온치료) | BLANKETROL Ⅲ | 223-3-15192 | 20230701 | GENTHERM MEDICAL | (주)동원메디피아 | 일반 | 2 | 내자 | 김정일
50117-0009-00710 | 마취통증의학과 | 수술실14번방 | 체온조절장치 | 111W | 232-N8254 | 20230923 | GENTHERM | (주)동원메디피아 | 일반 | 2 | 내자 | 김정일
50117-0009-00720 | 마취통증의학과 | 수술실16번방 | 체온조절장치 | 111W | 231-N8253 | 20231129 | GENTHERM | (주)동원메디피아 | 일반 | 2 | 내자 | 김정일
50117-0009-00730 | S-ICU | S-ICU공용 | 체온조절장치 | CALIMA | 250404314 | 20251207 | Medtronic | (주)히포메디텍 | 일반 | 2 | 내자 | 김정일
50117-0009-00740 | 마취통증의학과 | 마취통증의학과 | 체온조절장치 | BLANKETROL Ⅲ | 252-3-19174 | 20260125 | GENTHERM | (주)동원메디피아 | 일반 | 2 | 내자 | 김정일
50117-0010-00340 | 진단검사의학과 | 미생물검사실 | 멸균기(증기) | HS-60VD | M011064 | 20130514 | 한신메디칼 | 한신메디칼 | 고위험 | 2 | 내자 | 윤종부
50117-0010-00360 | 공급실 | 저온멸균실 | 멸균기(플라즈마) | STERRAD 100S | 140502 | 20151224 | JOHNSON&JOHNSON | 한국존슨앤드존슨메디칼 | 중위험 | 2 | 정부 | 김창진
50117-0010-00370 | 공급실 | 멸균실(2호기) | 멸균기(증기) | HS-1000D | MS02001 | 20160622 | 한신메디칼 | 한신메디칼부산 | 고위험 | 2 | 내자 | 김창진
50117-0010-00380 | 공급실 | 멸균실(1호기) | 멸균기(증기) | HS-1000D | MS03002 | 20160617 | 한신메디칼 | 한신메디칼부산 | 고위험 | 2 | 내자 | 김창진
50117-0010-00390 | 공급실 | 멸균실(4호기) | 멸균기(증기) | HS 6620 AR-2 | 0011144477-010-01 | 20160617 | GETINGE | 신화메디칼(주) | 고위험 | 2 | 내자 | 김창진
50117-0010-00400 | 공급실 | 이오가스멸균실1번 | 멸균기(이오가스) | 8XL | 351432 | 20160617 | 3M | (주)대신메디칼 | 고위험 | 2 | 내자 | 김창진
50117-0010-00410 | 공급실 | 이오가스멸균실2번 | 멸균기(이오가스) | 8XL | 351452 | 20160617 | 3M | (주)대신메디칼 | 고위험 | 2 | 내자 | 김창진
50117-0010-00430 | 공급실 | 저온멸균실 | 멸균기(플라즈마) | STERRAD 100NX | 1045191109 | 20190916 | JOHNSON&JOHNSON | 한국존슨앤드존슨메디칼 | 중위험 | 2 | 내자 | 김창진
50117-0010-00440 | 공급실 | 멸균실(5호기) | 멸균기(증기) | GSS67H | BAA101189 | 20211018 | GETINGE | 주식회사 동명메디칼 | 고위험 | 2 | 내자 | 김창진
50117-0010-00450 | 공급실 | 이오가스멸균실 | 멸균기(이오가스) | GS8-1D | CB000917 | 20250626 | 3M | (주)대신메디케어 | 고위험 | 2 | 내자 | 김창진
50117-0011-00250 | N-ICU | N-ICU공용 | 주사액 자동주입기 | Agilia MC | 20945442 | 20110228 | FRESENIUS KABI | (주)신동아메디칼 | 중위험 | 2 | 내자 | 김정일
50117-0011-00260 | 의공파트 | (구)N-ICU공용 | 주사액 자동주입기 | Agilia MC | 20945443 | 20110228 | FRESENIUS KABI | (주)신동아메디칼 | 중위험 | 2 | 내자 | 김정일
50117-0011-00270 | 마취통증의학과 | 수술실7R | 주사액 자동주입기 | Agilia MC | 20945441 | 20110228 | FRESENIUS KABI | (주)신동아메디칼 | 중위험 | 2 | 내자 | 김정일
50117-0011-00280 | 마취통증의학과 | 수술실1R | 주사액 자동주입기 | Agilia TIVA | 21120504 | 20110228 | FRESENIUS KABI | (주)신동아메디칼 | 중위험 | 2 | 내자 | 김정일
50117-0011-00320 | N-ICU | N-ICU공용 | 주사액 자동주입기 | TE-331 | 1012000428 | 20110228 | TERUMO | 청우메디텍 | 중위험 | 2 | 내자 | 김정일
50117-0011-00330 | 의공파트 | (구)마취통증의학과 | 주사액 자동주입기 | TE-331 | 1012000473 | 20110228 | TERUMO | 청우메디텍 | 중위험 | 2 | 내자 | 김정일
50117-0011-00370 | 의공파트 | (구)마취통증의학과 | 주사액 자동주입기 | TE-331 | 1012000479 | 20110228 | TERUMO | 청우메디텍 | 중위험 | 2 | 내자 | 김정일
50117-0011-00380 | 의공파트 | (구)마취통증의학과 | 주사액 자동주입기 | TE-331 | 1012000481 | 20110228 | TERUMO | 청우메디텍 | 중위험 | 2 | 내자 | 김정일
50117-0011-00390 | 의공파트 | (구)마취통증의학과 | 주사액 자동주입기 | TE-331 | 1012000484 | 20110228 | TERUMO | 청우메디텍 | 중위험 | 2 | 내자 | 김정일
50117-0011-00400 | 의공파트 | (구)마취통증의학과 | 주사액 자동주입기 | TE-331 | 1012000485 | 20110228 | TERUMO | 청우메디텍 | 중위험 | 2 | 내자 | 김정일
50117-0011-00480 | 핵의학과 | 핵의학과공용 | 주사액 자동주입기 | TE-331 | 120800084 | 20130204 | TERUMO | 청우메디텍 | 중위험 | 2 | 내자 | 윤종부
50117-0011-00510 | 마취통증의학과 | 수술실6R | 주사액 자동주입기 | Agilia TIVA | 22174281 | 20140531 | FRESENIUS KABI | (주)신동아메디칼 | 중위험 | 2 | 내자 | 김정일
50117-0011-00520 | 마취통증의학과 | 수술실1R | 주사액 자동주입기 | Agilia TIVA | 22174282 | 20140531 | FRESENIUS KABI | (주)신동아메디칼 | 중위험 | 2 | 내자 | 김정일
50117-0011-00530 | 마취통증의학과 | 수술실6R | 주사액 자동주입기 | Agilia TIVA | 22174280 | 20140531 | FRESENIUS KABI | (주)신동아메디칼 | 중위험 | 2 | 내자 | 김정일
50117-0011-00540 | 마취통증의학과 | 수술실6R | 주사액 자동주입기 | Agilia TIVA | 22174284 | 20140531 | FRESENIUS KABI | (주)신동아메디칼 | 중위험 | 2 | 내자 | 김정일
50117-0011-00550 | 마취통증의학과 | 수술실8R | 주사액 자동주입기 | Agilia SP TIVA | 22174285 | 20140531 | FRESENIUS KABI | (주)신동아메디칼 | 중위험 | 2 | 내자 | 김정일
50117-0011-00560 | M-ICU | M-ICU | 주사액 자동주입기 | Agilia | 22174243 | 20140531 | FRESENIUS KABI | (주)신동아메디칼 | 중위험 | 2 | 내자 | 김정일
50117-0011-00570 | M-ICU | M-ICU | 주사액 자동주입기 | Agilia | 22174244 | 20140531 | FRESENIUS KABI | (주)신동아메디칼 | 중위험 | 2 | 내자 | 김정일
50117-0011-00580 | S-ICU | S-ICU | 주사액 자동주입기 | Agilia | 22624367 | 20150429 | FRESENIUS KABI | (주)신동아메디칼 | 중위험 | 2 | 내자 | 김정일
50117-0011-00590 | S-ICU | S-ICU | 주사액 자동주입기 | Agilia | 22624370 | 20150429 | FRESENIUS KABI | (주)신동아메디칼 | 중위험 | 2 | 내자 | 김정일
50117-0011-00600 | S-ICU | S-ICU | 주사액 자동주입기 | Agilia | 22624368 | 20150429 | FRESENIUS KABI | (주)신동아메디칼 | 중위험 | 2 | 내자 | 김정일
50117-0011-00610 | S-ICU | S-ICU | 주사액 자동주입기 | Agilia | 22624371 | 20150429 | FRESENIUS KABI | (주)신동아메디칼 | 중위험 | 2 | 내자 | 김정일
50117-0011-00620 | S-ICU | S-ICU | 주사액 자동주입기 | Agilia | 22624369 | 20150429 | FRESENIUS KABI | (주)신동아메디칼 | 중위험 | 2 | 내자 | 김정일
50117-0011-00630 | 혈관조영파트 | 인터벤션실공용 | 주사액 자동주입기 | TE-SS700 | 1602010606 | 20160622 | TERUMO | 대진메디칼 | 중위험 | 2 | 내자 | 김정일
50117-0011-00640 | 혈관조영파트 | 심혈관조영실공용 | 주사액 자동주입기 | TE-SS700 | 1602010607 | 20160622 | TERUMO | 대진메디칼 | 중위험 | 2 | 내자 | 김정일
50117-0011-00650 | N-ICU | N-ICU공용 | 주사액 자동주입기 | TE-SS700 | 1711010355 | 20180313 | TERUMO | 대진메디칼 | 중위험 | 2 | 내자 | 김정일
50117-0011-00660 | N-ICU | N-ICU공용 | 주사액 자동주입기 | TE-SS700 | 1711010348 | 20180313 | TERUMO | 대진메디칼 | 중위험 | 2 | 내자 | 김정일
50117-0011-00670 | N-ICU | N-ICU공용 | 주사액 자동주입기 | TE-SS700 | 1711010338 | 20180313 | TERUMO | 대진메디칼 | 중위험 | 2 | 내자 | 김정일
50117-0011-00680 | N-ICU | N-ICU공용 | 주사액 자동주입기 | TE-SS700 | 1711010342 | 20180313 | TERUMO | 대진메디칼 | 중위험 | 2 | 내자 | 김정일
50117-0011-00690 | N-ICU | N-ICU공용 | 주사액 자동주입기 | TE-SS700 | 1711010364 | 20180313 | TERUMO | 대진메디칼 | 중위험 | 2 | 내자 | 김정일
50117-0011-00700 | N-ICU | N-ICU공용 | 주사액 자동주입기 | TE-SS700 | 1711010365 | 20180313 | TERUMO | 대진메디칼 | 중위험 | 2 | 내자 | 김정일
50117-0011-00710 | 마취통증의학과 | 수술실5R | 주사액 자동주입기 | Agilia SP TIVA | 23704609 | 20180608 | FRESENIUS KABI | (주)신동아메디칼 | 중위험 | 2 | 내자 | 김정일
50117-0011-00720 | 마취통증의학과 | 수술실5R | 주사액 자동주입기 | Agilia SP TIVA | 23704610 | 20180608 | FRESENIUS KABI | (주)신동아메디칼 | 중위험 | 2 | 내자 | 김정일
50117-0011-00730 | 마취통증의학과 | 수술실9R | 주사액 자동주입기 | Agilia SP TIVA | 23704611 | 20180608 | FRESENIUS KABI | (주)신동아메디칼 | 중위험 | 2 | 내자 | 김정일
50117-0011-00740 | 마취통증의학과 | 수술실10R | 주사액 자동주입기 | Agilia SP TIVA | 23705041 | 20180608 | FRESENIUS KABI | (주)신동아메디칼 | 중위험 | 2 | 내자 | 김정일
50117-0011-00750 | 마취통증의학과 | 수술실8R | 주사액 자동주입기 | Agilia SP TIVA | 23705042 | 20180608 | FRESENIUS KABI | (주)신동아메디칼 | 중위험 | 2 | 내자 | 김정일
50117-0011-00760 | 마취통증의학과 | 수술실10R | 주사액 자동주입기 | Agilia SP TIVA | 23705043 | 20180608 | FRESENIUS KABI | (주)신동아메디칼 | 중위험 | 2 | 내자 | 김정일
50117-0011-00770 | S-ICU | S-ICU공용 | 주사액 자동주입기 | Agilia SP | 23858982 | 20180919 | FRESENIUS KABI | (주)신동아메디칼 | 중위험 | 2 | 내자 | 김정일
50117-0011-00780 | S-ICU | S-ICU공용 | 주사액 자동주입기 | Agilia SP | 23858983 | 20180919 | FRESENIUS KABI | (주)신동아메디칼 | 중위험 | 2 | 내자 | 김정일
50117-0011-00790 | S-ICU | S-ICU공용 | 주사액 자동주입기 | Agilia SP | 23858984 | 20180919 | FRESENIUS KABI | (주)신동아메디칼 | 중위험 | 2 | 내자 | 김정일
50117-0011-00800 | S-ICU | S-ICU공용 | 주사액 자동주입기 | Agilia SP | 23858985 | 20180919 | FRESENIUS KABI | (주)신동아메디칼 | 중위험 | 2 | 내자 | 김정일
50117-0011-00810 | S-ICU | S-ICU공용 | 주사액 자동주입기 | Agilia SP | 23858986 | 20180919 | FRESENIUS KABI | (주)신동아메디칼 | 중위험 | 2 | 내자 | 김정일
50117-0011-00820 | S-ICU | S-ICU공용 | 주사액 자동주입기 | Agilia SP | 23858987 | 20180919 | FRESENIUS KABI | (주)신동아메디칼 | 중위험 | 2 | 내자 | 김정일
50117-0011-00830 | 마취통증의학과 | 마취통증의학과 6R | 주사액 자동주입기 | Agilia SP TIVA | 24669154 | 20210528 | FRESENIUS KABI | (주)신동아메디칼 | 중위험 | 2 | 내자 | 김정일
50117-0011-00840 | 마취통증의학과 | 마취통증의학과6R | 주사액 자동주입기 | Agilia SP TIVA | 24669155 | 20210528 | FRESENIUS KABI | (주)신동아메디칼 | 중위험 | 2 | 내자 | 김정일
50117-0011-00850 | 마취통증의학과 | 마취통증의학과8R | 주사액 자동주입기 | Agilia SP TIVA | 24669156 | 20210528 | FRESENIUS KABI | (주)신동아메디칼 | 중위험 | 2 | 내자 | 김정일
50117-0011-00860 | 마취통증의학과 | 마취통증의학과8R | 주사액 자동주입기 | Agilia SP TIVA | 24669157 | 20210528 | FRESENIUS KABI | (주)신동아메디칼 | 중위험 | 2 | 내자 | 김정일
50117-0011-00870 | 마취통증의학과 | 마취통증의학과10R | 주사액 자동주입기 | Agilia SP TIVA | 24669158 | 20210528 | FRESENIUS KABI | (주)신동아메디칼 | 중위험 | 2 | 내자 | 김정일
50117-0011-00880 | 마취통증의학과 | 마취통증의학과10R | 주사액 자동주입기 | Agilia SP TIVA | 24669159 | 20210528 | FRESENIUS KABI | (주)신동아메디칼 | 중위험 | 2 | 내자 | 김정일
50117-0011-00890 | 마취통증의학과 | 마취통증의학과15R | 주사액 자동주입기 | Agilia SP TIVA | 24669160 | 20210528 | FRESENIUS KABI | (주)신동아메디칼 | 중위험 | 2 | 내자 | 김정일
50117-0011-00900 | 마취통증의학과 | 마취통증의학과15R | 주사액 자동주입기 | Agilia SP TIVA | 24669161 | 20210528 | FRESENIUS KABI | (주)신동아메디칼 | 중위험 | 2 | 내자 | 김정일
50117-0011-00910 | 마취통증의학과 | 마취통증의학과14R | 주사액 자동주입기 | Agilia SP TIVA | 24695655 | 20210528 | FRESENIUS KABI | (주)신동아메디칼 | 중위험 | 2 | 내자 | 김정일
50117-0011-00920 | 마취통증의학과 | 마취통증의학과14R | 주사액 자동주입기 | Agilia SP TIVA | 24695658 | 20210528 | FRESENIUS KABI | (주)신동아메디칼 | 중위험 | 2 | 내자 | 김정일
50117-0011-00930 | N-ICU | N-ICU공용 | 주사액 자동주입기 | TE-SS730 | 2103010056 | 20210716 | TERUMO | 대진메디칼 | 중위험 | 2 | 내자 | 김정일
50117-0011-00940 | N-ICU | N-ICU공용 | 주사액 자동주입기 | TE-SS730 | 2106010044 | 20211220 | TERUMO | 대진메디칼 | 중위험 | 2 | 내자 | 김정일
50117-0011-00950 | 마취통증의학과 | 마취통증의학과6R | 주사액 자동주입기 | Agilia SP TIVA | 25328447 | 20220922 | FRESENIUS KABI | (주)신동아메디칼 | 중위험 | 2 | 내자 | 김정일
50117-0011-00960 | 마취통증의학과 | 마취통증의학과6R | 주사액 자동주입기 | Agilia SP TIVA | 25328448 | 20220922 | FRESENIUS KABI | (주)신동아메디칼 | 중위험 | 2 | 내자 | 김정일
50117-0011-00970 | 마취통증의학과 | 마취통증의학과2R | 주사액 자동주입기 | Agilia SP TIVA | 25328449 | 20220922 | FRESENIUS KABI | (주)신동아메디칼 | 중위험 | 2 | 내자 | 김정일
50117-0011-00980 | 마취통증의학과 | 마취통증의학과2R | 주사액 자동주입기 | Agilia SP TIVA | 25328450 | 20220922 | FRESENIUS KABI | (주)신동아메디칼 | 중위험 | 2 | 내자 | 김정일
50117-0011-00990 | 마취통증의학과 | 마취통증의학과3R | 주사액 자동주입기 | Agilia SP TIVA | 25328451 | 20220922 | FRESENIUS KABI | (주)신동아메디칼 | 중위험 | 2 | 내자 | 김정일
50117-0011-01000 | 소아청소년과 | 별관 주사실 | 주사액 자동주입기 | TE-SS730 | 2208010048 | 20230314 | TERUMO | 대진메디칼 | 중위험 | 2 | 내자 | 김창진
50117-0011-01010 | 종합건진파트 | 내시경실 | 주사액 자동주입기 | TE-SS730 | 2301010174 | 20230811 | TERUMO | 대진메디칼 | 중위험 | 2 | 내자 | 윤종부
50117-0011-01020 | 종합건진파트 | 내시경실 | 주사액 자동주입기 | TE-SS730 | 2301010152 | 20230811 | TERUMO | 대진메디칼 | 중위험 | 2 | 내자 | 윤종부
50117-0011-01030 | 마취통증의학과 | 마취통증의학과 | 주사액 자동주입기 | Agilia SP TIVA | 25591060 | 20230916 | FRESENIUS KABI | (주)신동아메디칼 | 중위험 | 2 | 내자 | 김정일
50117-0011-01040 | 마취통증의학과 | 마취통증의학과 | 주사액 자동주입기 | Agilia SP TIVA | 25591061 | 20230916 | FRESENIUS KABI | (주)신동아메디칼 | 중위험 | 2 | 내자 | 김정일
50117-0011-01050 | 마취통증의학과 | 마취통증의학과 | 주사액 자동주입기 | Agilia SP TIVA | 25591062 | 20230916 | FRESENIUS KABI | (주)신동아메디칼 | 중위험 | 2 | 내자 | 김정일
50117-0011-01060 | N-ICU | N-ICU공용 | 주사액 자동주입기 | TE-SS730 | 2305010177 | 20231017 | TERUMO | 대진메디칼 | 중위험 | 2 | 내자 | 김정일
50117-0011-01070 | 마취통증의학과 | 수술실16R | 주사액 자동주입기 | Agilia SP TIVA | 25745451 | 20231214 | FRESENIUS KABI | (주)신동아메디칼 | 중위험 | 2 | 내자 | 김정일
50117-0011-01080 | 마취통증의학과 | 수술실16R | 주사액 자동주입기 | Agilia SP TIVA | 25745452 | 20231214 | FRESENIUS KABI | (주)신동아메디칼 | 중위험 | 2 | 내자 | 김정일
50117-0011-01090 | 53병동 | 긴급치료병상 | 주사액 자동주입기 | TE-SS730 | 2403010010 | 20241106 | TERUMO | 대진메디칼 | 중위험 | 2 | 정부 | 김창진
50117-0011-01100 | 53병동 | 긴급치료병상 | 주사액 자동주입기 | TE-SS730 | 2402010055 | 20241106 | TERUMO | 대진메디칼 | 중위험 | 2 | 정부 | 김창진
50117-0011-01110 | 53병동 | 긴급치료병상 | 주사액 자동주입기 | TE-SS730 | 2403010012 | 20241106 | TERUMO | 대진메디칼 | 중위험 | 2 | 정부 | 김창진
50117-0011-01120 | 53병동 | 긴급치료병상 | 주사액 자동주입기 | TE-SS730 | 2402010022 | 20241106 | TERUMO | 대진메디칼 | 중위험 | 2 | 정부 | 김창진
50117-0011-01130 | 53병동 | 긴급치료병상 | 주사액 자동주입기 | TE-SS730 | 2403010008 | 20241106 | TERUMO | 대진메디칼 | 중위험 | 2 | 정부 | 김창진
50117-0011-01140 | 53병동 | 긴급치료병상 | 주사액 자동주입기 | TE-SS730 | 2403010007 | 20241106 | TERUMO | 대진메디칼 | 중위험 | 2 | 정부 | 김창진
50117-0011-01150 | 53병동 | 긴급치료병상 | 주사액 자동주입기 | TE-SS730 | 2403010002 | 20241106 | TERUMO | 대진메디칼 | 중위험 | 2 | 정부 | 김창진
50117-0011-01160 | 53병동 | 긴급치료병상 | 주사액 자동주입기 | TE-SS730 | 2403010011 | 20241106 | TERUMO | 대진메디칼 | 중위험 | 2 | 정부 | 김창진
50117-0011-01170 | 53병동 | 긴급치료병상 | 주사액 자동주입기 | TE-SS730 | 2403010013 | 20241106 | TERUMO | 대진메디칼 | 중위험 | 2 | 정부 | 김창진
50117-0011-01180 | 53병동 | 긴급치료병상 | 주사액 자동주입기 | TE-SS730 | 2403010016 | 20241106 | TERUMO | 대진메디칼 | 중위험 | 2 | 정부 | 김창진
50117-0011-01190 | 응급중환자실 | 응급중환자실 공용 | 주사액 자동주입기 | TE-SS730 | 2412010127 | 20250829 | TERUMO | 대진메디칼 | 중위험 | 2 | 내자 | 김정일
50117-0011-01200 | 응급실 | 응급실 공용 | 주사액 자동주입기 | TE-SS730 | 2505010032 | 20251011 | TERUMO | 대진메디칼 | 중위험 | 2 | 내자 | 김정일
50117-0011-01210 | M-ICU | MICU 공용 | 주사액 자동주입기 | TE-SS730 | 2505010022 | 20251011 | TERUMO | 대진메디칼 | 중위험 | 2 | 내자 | 김정일
50117-0011-01220 | M-ICU | M-ICU 공용 | 주사액 자동주입기 | TE-SS730 | 2505010180 | 20251011 | TERUMO | 대진메디칼 | 중위험 | 2 | 내자 | 김정일
50117-0011-01230 | 마취통증의학과 | 마취통증의학과 공용 | 주사액 자동주입기 | Agilia SP TIVA | 26371777 | 20260211 | FRESENIUS KABI | 주식회사세현메디칼 | 중위험 | 2 | 내자 | 김정일
50117-0011-01240 | 마취통증의학과 | 마취통증의학과 | 주사액 자동주입기 | Agilia SP TIVA | 26371776 | 20260211 | FRESENIUS KABI | 주식회사세현메디칼 | 중위험 | 2 | 내자 | 김정일
50117-0011-01250 | 마취통증의학과 | 마취통증의학과 | 주사액 자동주입기 | Agilia SP TIVA | 26371775 | 20260211 | FRESENIUS KABI | 주식회사세현메디칼 | 중위험 | 2 | 내자 | 김정일
50117-0011-01260 | 마취통증의학과 | 마취통증의학과 | 주사액 자동주입기 | Agilia SP TIVA | 26371774 | 20260211 | FRESENIUS KABI | 주식회사세현메디칼 | 중위험 | 2 | 내자 | 김정일
50117-0011-01270 | 마취통증의학과 | 마취통증의학과 | 주사액 자동주입기 | Agilia SP TIVA | 26371773 | 20260211 | FRESENIUS KABI | 주식회사세현메디칼 | 중위험 | 2 | 내자 | 김정일
50117-0012-00500 | 마취통증의학과 | 마취과 회복실 | 인공 호흡기 | SERVO-I | 51010 | 20110131 | MAQUET | 주식회사 동명메디칼 | 고위험 | 3 | 내자 | 김정일
50117-0012-00530 | 의공파트 | (구)S-ICU공용 | 인공 호흡기 | SERVO-I | 51013 | 20110131 | MAQUET | 주식회사 동명메디칼 | 고위험 | 3 | 내자 | 김정일
50117-0012-00550 | 의공파트 | (구)S-ICU공용 | 인공 호흡기 | SERVO-I | 57760 | 20120330 | MAQUET | 주식회사 동명메디칼 | 고위험 | 3 | 내자 | 김정일
50117-0012-00580 | 의공파트 | (구)S-ICU공용 | 인공 호흡기 | SERVO-I | 58913 | 20120430 | MAQUET | 주식회사 동명메디칼 | 고위험 | 3 | 내자 | 김정일
50117-0012-00610 | 의공파트 | (구)응급중환자실 | 인공 호흡기 | SERVO-I | 70803 | 20121130 | MAQUET | 주식회사 동명메디칼 | 고위험 | 3 | 내자 | 김정일
50117-0012-00620 | 의공파트 | (구)M-ICU공용 | 인공 호흡기 | SERVO-I | 70801 | 20121228 | MAQUET | 주식회사 동명메디칼 | 고위험 | 3 | 내자 | 김정일
50117-0012-00630 | 의공파트 | (구)S-ICU공용 | 인공 호흡기 | SERVO-I | 70802 | 20121228 | MAQUET | 주식회사 동명메디칼 | 고위험 | 3 | 내자 | 김정일
50117-0012-00640 | 의공파트 | (구)응급중환자실공용 | 인공 호흡기 | SERVO-I | 73252 | 20130531 | MAQUET | 주식회사 동명메디칼 | 고위험 | 3 | 내자 | 김정일
50117-0012-00650 | 의공파트 | (구)응급실 | 인공 호흡기 | SERVO-I | 73253 | 20130531 | MAQUET | 주식회사 동명메디칼 | 고위험 | 3 | 내자 | 김정일
50117-0012-00670 | M-ICU | M-ICU공용 | 인공 호흡기 | SERVO-I | 73981 | 20131031 | MAQUET | 주식회사 동명메디칼 | 고위험 | 3 | 내자 | 김정일
50117-0012-00680 | 응급중환자실 | 응급중환자실 | 인공 호흡기 | SERVO-I | 75412 | 20140331 | MAQUET | 주식회사 동명메디칼 | 고위험 | 3 | 내자 | 김정일
50117-0012-00690 | 응급실 | 응급중환자실공용 | 인공 호흡기(이동형) | C3 | 1565 | 20141023 | HAMILTAN | 진욱메디칼(주) | 고위험 | 3 | 내자 | 김정일
50117-0012-00700 | 응급중환자실 | 응급중환자실 | 인공 호흡기(이동형) | C1 | 6090 | 20141106 | HAMILTAN | 진욱메디칼(주) | 고위험 | 3 | 내자 | 김정일
50117-0012-00710 | S-ICU | S-ICU | 인공 호흡기 | SERVO-I | 79168 | 20150330 | MAQUET | 주식회사 동명메디칼 | 고위험 | 3 | 내자 | 김정일
50117-0012-00720 | S-ICU | S-ICU | 인공 호흡기 | SERVO-I | 79331 | 20150330 | MAQUET | 주식회사 동명메디칼 | 고위험 | 3 | 내자 | 김정일
50117-0012-00730 | M-ICU | M-ICU | 인공 호흡기 | SERVO-I | 79330 | 20150330 | MAQUET | 주식회사 동명메디칼 | 고위험 | 3 | 내자 | 김정일
50117-0012-00740 | M-ICU | M-ICU공용 | 인공 호흡기 | SERVO-I | 80808 | 20151127 | MAQUET | 주식회사 동명메디칼 | 고위험 | 3 | 내자 | 김정일
50117-0012-00750 | M-ICU | MICU내 공용 | 인공 호흡기(이동형) | C3 | 2190 | 20151230 | MAMILTON | 진욱메디칼(주) | 고위험 | 3 | 정부 | 김정일
50117-0012-00760 | M-ICU | MICU내 공용 | 인공 호흡기(이동형) | C3 | 2195 | 20151230 | HAMILTON | 진욱메디칼(주) | 고위험 | 3 | 정부 | 김정일
50117-0012-00770 | S-ICU | SICU내 공용 | 인공 호흡기(이동형) | C3 | 2198 | 20151230 | HAMILTON | 진욱메디칼(주) | 고위험 | 3 | 정부 | 김정일
50117-0012-00780 | S-ICU | SICU내 공용 | 인공 호흡기(이동형) | C3 | 2184 | 20151230 | HAMILTON | 진욱메디칼(주) | 고위험 | 3 | 정부 | 김정일
50117-0012-00790 | S-ICU | SICU내 공용 | 인공 호흡기(이동형) | C3 | 2194 | 20151230 | HAMILTON | 진욱메디칼(주) | 고위험 | 3 | 정부 | 김정일
50117-0012-00800 | 응급실 | 중증구역(소아) | 인공 호흡기 | SERVO-S | 38428 | 20170321 | MAQUET | 주식회사 동명메디칼 | 고위험 | 3 | 내자 | 김정일
50117-0012-00810 | 응급실 | 소생구역 | 인공 호흡기 | SERVO-I | 85942 | 20170321 | MAQUET | 주식회사 동명메디칼 | 고위험 | 3 | 내자 | 김정일
50117-0012-00820 | 응급실 | 중증응급구역 | 인공 호흡기 | SERVO-I | 85940 | 20170321 | MAQUET | 주식회사 동명메디칼 | 고위험 | 3 | 내자 | 김정일
50117-0012-00830 | 응급실 | 중증응급구역 | 인공 호흡기 | SERVO-I | 85938 | 20170321 | MAQUET | 주식회사 동명메디칼 | 고위험 | 3 | 내자 | 김정일
50117-0012-00840 | 응급실 | 중증응급구역 | 인공 호흡기 | SERVO-I | 85939 | 20170321 | MAQUET | 주식회사 동명메디칼 | 고위험 | 3 | 내자 | 김정일
50117-0012-00850 | 응급실 | 처치실 | 인공 호흡기 | SERVO-I | 85941 | 20170321 | MAQUET | 주식회사 동명메디칼 | 고위험 | 3 | 내자 | 김정일
50117-0012-00860 | 응급중환자실 | 응급중환자실 공용 | 인공 호흡기 | SERVO-I | 92721 | 20190816 | MAQUET | 주식회사 동명메디칼 | 고위험 | 3 | 내자 | 김정일
50117-0012-00870 | 응급중환자실 | 응급중환자실내 공용 | 인공 호흡기 | SERVO-I | 92719 | 20190816 | MAQUET | 주식회사 동명메디칼 | 고위험 | 3 | 내자 | 김정일
50117-0012-00880 | 응급중환자실 | 응급중환자실내 공용 | 인공 호흡기 | SERVO-I | 92720 | 20190816 | MAQUET | 주식회사 동명메디칼 | 고위험 | 3 | 내자 | 김정일
50117-0012-00890 | M-ICU | M-ICU내 공용 | 인공 호흡기 | SERVO-I | 104275 | 20211029 | MAQUET | 주식회사 동명메디칼 | 고위험 | 3 | 내자 | 김정일
50117-0012-00900 | S-ICU | S-ICU내 공용 | 인공 호흡기 | SERVO-I | 104276 | 20211029 | MAQUET | 주식회사 동명메디칼 | 고위험 | 3 | 내자 | 김정일
50117-0012-00910 | S-ICU | S-ICU | 인공 호흡기 | SERVO-AIR | 23649 | 20220319 | MAQUET | 주식회사 동명메디칼 | 고위험 | 3 | 내자 | 김정일
50117-0012-00920 | M-ICU | M-ICU | 인공 호흡기 | SERVO-I | 105209 | 20220620 | MAQUET | 주식회사 동명메디칼 | 고위험 | 3 | 내자 | 김정일
50117-0012-00930 | 53병동 | 53병동(ICU) | 인공 호흡기 | SERVO-I | 105299 | 20220829 | MAQUET | 주식회사 동명메디칼 | 고위험 | 3 | 내자 | 김창진
50117-0012-00940 | 53병동 | 53병동(ICU) | 인공 호흡기 | SERVO-I | 105300 | 20220829 | MAQUET | 주식회사 동명메디칼 | 고위험 | 3 | 내자 | 김창진
50117-0012-00950 | 53병동 | 53병동(ICU) | 인공 호흡기 | SERVO-I | 105301 | 20220829 | MAQUET | 주식회사 동명메디칼 | 고위험 | 3 | 내자 | 김창진
50117-0012-00960 | 53병동 | 53병동(ICU) | 인공 호흡기 | SERVO-I | 105302 | 20220829 | MAQUET | 주식회사 동명메디칼 | 고위험 | 3 | 내자 | 김창진
50117-0012-00970 | 53병동 | 53병동(ICU) | 인공 호흡기 | SERVO-I | 105303 | 20220827 | MAQUET | 주식회사 동명메디칼 | 고위험 | 3 | 내자 | 김창진
50117-0012-00980 | M-ICU | M-ICU공용 | 인공 호흡기 | SERVO-AIR | 24382 | 20221112 | MAQUET | 주식회사 동명메디칼 | 고위험 | 3 | 내자 | 김정일
50117-0012-00990 | M-ICU | M-ICU | 인공 호흡기 | SERVO-AIR | 24383 | 20221112 | MAQUET | 주식회사 동명메디칼 | 고위험 | 3 | 내자 | 김정일
50117-0012-01000 | M-ICU | M-ICU내 공용 | 인공 호흡기 | SERVO-I | 105973 | 20230219 | MAQUET | 주식회사 동명메디칼 | 고위험 | 3 | 내자 | 김정일
50117-0012-01010 | 53병동 | 53병동(ICU) | 인공 호흡기 | PB980 | 35B2200167 | 20230326 | MEDTRONIC | (주)삼흥인터내셔날 | 고위험 | 3 | 정부 | 김창진
50117-0012-01020 | 53병동 | 53병동(ICU) | 인공 호흡기 | PB980 | 35B2200187 | 20230326 | MEDTRONIC | (주)삼흥인터내셔날 | 고위험 | 3 | 정부 | 김창진
50117-0012-01030 | 53병동 | 53병동(ICU) | 인공 호흡기 | PB980 | 35B2200109 | 20230326 | MEDTRONIC | (주)삼흥인터내셔날 | 고위험 | 3 | 정부 | 김창진
50117-0012-01040 | 53병동 | 53병동(ICU) | 인공 호흡기 | PB980 | 35B2200175 | 20230326 | MEDTRONIC | (주)삼흥인터내셔날 | 고위험 | 3 | 정부 | 김창진
50117-0012-01050 | 53병동 | 53병동(ICU) | 인공 호흡기 | PB980 | 35B2200111 | 20230326 | MEDTRONIC | (주)삼흥인터내셔날 | 고위험 | 3 | 정부 | 김창진
50117-0012-01060 | S-ICU | S-ICU공용 | 인공 호흡기 | SERVO-I | 106735 | 20231031 | MAQUET | 주식회사 동명메디칼 | 고위험 | 3 | 내자 | 김정일
50117-0012-01070 | M-ICU | M-ICU공용 | 인공 호흡기 | SERVO-I | 106736 | 20231031 | MAQUET | 주식회사 동명메디칼 | 고위험 | 3 | 내자 | 김정일
50117-0012-01080 | 53병동 | 긴급치료병상 | 인공 호흡기(이동형) | SERVO-AIR | 31581 | 20241108 | GETINGE | 주식회사 동명메디칼 | 고위험 | 3 | 정부 | 김창진
50117-0012-01090 | 응급중환자실 | 응급중환자실 공용 | 인공 호흡기 | SERVO-AIR | 33803 | 20260207 | MAQUET | 주식회사 동명메디칼 | 고위험 | 3 | 내자 | 김정일
50117-0012-01100 | S-ICU | S-ICU내 공용 | 인공 호흡기 | SERVO-U | 57626 | 20260225 | MAQUET | 주식회사 동명메디칼 | 고위험 | 3 | 내자 | 김정일
50117-0012-01110 | S-ICU | S-ICU 공용 | 인공 호흡기 | SERVO-U | 57627 | 20260225 | MAQUET | 주식회사 동명메디칼 | 고위험 | 3 | 내자 | 김정일
50117-0012-01120 | S-ICU | S-ICU공용 | 인공 호흡기 | SERVO-U | 57628 | 20260225 | MAQUET | 주식회사 동명메디칼 | 고위험 | 3 | 내자 | 김정일
50117-0012-01130 | M-ICU | M-ICU | 인공 호흡기 | SERVO-U | 57629 | 20260225 | MAQUET | 주식회사 동명메디칼 | 고위험 | 3 | 내자 | 김정일
50117-0012-01140 | M-ICU | M-ICU | 인공 호흡기 | SERVO-U | 57630 | 20260225 | MAQUET | 주식회사 동명메디칼 | 고위험 | 3 | 내자 | 김정일
50117-0012-01150 | 응급중환자실 | 응급중환자실 공용 | 인공 호흡기 | SERVO-U | 57631 | 20260225 | MAQUET | 주식회사 동명메디칼 | 고위험 | 3 | 내자 | 김정일
50117-0012-01160 | 응급실 | 응급실공용 | 인공 호흡기 | SERVO-U | 57632 | 20260225 | MAQUET | 주식회사 동명메디칼 | 고위험 | 3 | 내자 | 김정일
50117-0013-00140 | 의공파트 | (구)직업환경의학과 신검검사센터 | 체성분 분석기 | INBODY 370 | 811400204 | 20140324 | InBody | 바이오스페이스 | 일반 | 2 | 내자 | 김창진
50117-0013-00150 | 재활의학과 | 재활의학과 | 체수분 분석기 | INBODY S10 | 831400184 | 20141212 | (주)인바디 | (주)인바디부경 | 일반 | 2 | 내자 | 김정일
50117-0013-00160 | 종합건진파트 | 6번 신체계측실 | 체성분 분석기 | INBODY 770 | C71600207 | 20160616 | InBody | (주)인바디부경 | 일반 | 2 | 내자 | 윤종부
50117-0013-00170 | 직업환경의학과 | 출장신검(C팀) | 체성분 분석기 | INBODY 370S | 151800019 | 20180312 | InBody | (주)인바디부경 | 일반 | 2 | 내자 | 김창진
50117-0013-00180 | 직업환경의학과 | 출장신검(C팀) | 체성분 분석기 | INBODY 370S | 151700386 | 20180312 | InBody | (주)인바디부경 | 일반 | 2 | 내자 | 김창진
50117-0013-00190 | 종합건진파트 | 64번 신체계측실 | 체성분 분석기 | INBODY 770 | C71700435 | 20180329 | InBody | (주)인바디부경 | 일반 | 2 | 내자 | 윤종부
50117-0013-00200 | 가정의학과 | 처치실 | 체성분 분석기 | INBODY 570 | G61900340 | 20190530 | InBody | (주)인바디부경 | 일반 | 2 | 내자 | 김창진
50117-0013-00210 | 종합건진파트 | 6번 신체계측실 | 체성분 분석기 | INBODY 970 | 142000015 | 20200622 | InBody | (주)인바디부경 | 일반 | 2 | 내자 | 윤종부
50117-0013-00220 | 직업환경의학과 | 신체계측실 1R | 체성분 분석기 | INBODY 770 | C721000210 | 20210529 | InBody | (주)인바디부경 | 일반 | 2 | 내자 | 김창진
50117-0013-00230 | 종합건진파트 | 64번 신체계측실 | 체성분 분석기 | INBODY 770 | C721000466 | 20211028 | InBody | (주)인바디부경 | 일반 | 2 | 내자 | 윤종부
50117-0013-00240 | 직업환경의학과 | 출장신검(A팀) | 체성분 분석기 | INBODY 770 | C722000177 | 20220507 | InBody | (주)인바디부경 | 일반 | 2 | 내자 | 김창진
50117-0013-00250 | 직업환경의학과 | 출장신검(A팀) | 체성분 분석기 | INBODY 770 | C722000182 | 20220507 | InBody | (주)인바디부경 | 일반 | 2 | 내자 | 김창진
50117-0013-00260 | 직업환경의학과 | 출장신검(B팀) | 체성분 분석기 | INBODY 370S | 1523000235 | 20230809 | InBody | (주)인바디부경 | 일반 | 2 | 내자 | 김창진
50117-0013-00270 | 직업환경의학과 | 출장신검(B팀) | 체성분 분석기 | INBODY 370S | 1523000095 | 20230809 | InBody | (주)인바디부경 | 일반 | 2 | 내자 | 김창진
50117-0013-00280 | 소아청소년과 | 소아청소년과 스테이션 | 체성분 분석기 | INBODY 770 | C723000312 | 20230904 | Inbody | (주)인바디부경 | 일반 | 2 | 내자 | 김창진
50117-0013-00290 | 내분비내과 | 처치실 | 체성분 분석기 | INBODY 970 | I424000002 | 20240216 | Inbody | (주)인바디부경 | 일반 | 2 | 내자 | 김창진
50117-0013-00300 | 직업환경의학과 | 신체계측실 2R | 체성분 분석기 | INBODY 770S | V125000479 | 20251211 | Inbody | (주)인바디부경 | 일반 | 2 | 내자 | 김창진
50117-0014-00410 | 공급실 | 세척실 | 초음파 세척기 | KS2460UC000D | KSB16018 | 20160617 | GETINGE | 신화메디칼(주) | 일반 | 0 | 내자 | 김창진
50117-0014-00420 | 수술실 | 세척실 | 초음파 세척기 | SS701N | SS701N-170001 | 20170307 | 유일기기 | (주)대신메디칼 | 일반 | 0 | 내자 | 윤종부
50117-0014-00450 | 소화내시경실 | 세척실 공용 | 초음파 세척기 | ENDOSONIC | 21417228 | 20180129 | OLYMPUS | 올림푸스한국(주) | 일반 | 0 | 내자 | 김정일
50117-0014-00460 | 직업환경의학과 | 분석실험실내 | 초음파 세척기 | CPX8800H-E | BIG011839160B | 20180921 | Branson | (주)명성과학 | 일반 | 0 | 내자 | 김창진
50117-0014-00470 | 비뇨의학과 | 세척실 | 내시경 세척기 | ENDO CLEAN-1000 | EN-1911-35 | 20191219 | 메디피아 | 에이에스피(ASP)메디칼 | 일반 | 2 | 내자 | 김창진
50117-0014-00480 | N-ICU | 세척실 | 젖병 세척기 | WD4060 | 204130004031 | 20221229 | SMEG | 포엘메디 | 일반 | 2 | 내자 | 김정일
50117-0014-00490 | 공급실 | 공급실 | 초음파 세척기 | PCF PRO | 07222013001 | 20230512 | Medisafe | (주)오피테크메드 | 일반 | 2 | 내자 | 김창진
50117-0015-00100 | 인공신장실 | 인공신장실 | 정수 시스템(이동형) | WRO300 | 10079 | 20140325 | Baxter | (주)박스터 | 일반 | 0 | 내자 | 김정일
50117-0015-00110 | 진단검사의학과 | 인공신장실정수실 | 정수 시스템 | UP-1000 | UP20160401 | 20160630 | D.I.C | D.I.C(디아이씨) | 일반 | 0 | 내자 | 윤종부
50117-0015-00120 | 직업환경의학과 | 분석실험실내 | 정수 시스템 | Aquapuri 541UV | AP500159 | 20180921 | 영인과학 | 디와이랩 | 일반 | 0 | 내자 | 김창진
50117-0015-00130 | 인공신장실 | 준중증환자 전담치료병상 | 정수 시스템(이동형) | WRO300H | WRO32270 | 20220323 | Baxter | (주)박스터 | 일반 | 0 | 내자 | 김정일
50117-0015-00140 | 공급실 | 공급실 | 정수 시스템 | Water Purification | 표기무 | 20220630 | D.I.C(디아이씨) | D.I.C(디아이씨) | 일반 | 0 | 내자 | 김창진
50117-0015-00150 | 53병동 | 긴급치료병상 | 정수 시스템(이동형) | WRO300H | WR033979 | 20241107 | (주)박스터 | (주)혜전 | 일반 | 3 | 정부 | 김창진
50117-0015-00160 | 53병동 | 긴급치료병상 | 정수 시스템(이동형) | WRO300H | WR033980 | 20241107 | (주)박스터 | (주)혜전 | 일반 | 3 | 정부 | 김창진
50117-0017-00010 | 종합건진파트 | 34번 초음파(전립선) | 전동 진찰대 | EX-5V | BBQ060002 | 19980123 | BELMONT | 불명 | 일반 | 1 | 내자 | 윤종부
50117-0018-00040 | 직업환경의학과 | 분석실험실내 | 중금속 분석기 | PinAAcle 900Z | PZAS18091302 | 20181207 | Perkinelmer | 퍼킨엘머유한회사 | 일반 | 1 | 내자 | 김창진
50117-0019-00070 | 정형외과 | 석고실 | 석고 절단기 | HCC-114 | 표기무 | 20090824 | 한신메디칼 | 한신메디칼부산 | 일반 | 1 | 내자 | 김창진
50117-0019-00080 | 정형외과 | 석고실 | 석고 절단기 | CCS | 214800210 | 20221024 | de Soutter | 동진의료기 | 일반 | 2 | 내자 | 김창진
50117-0019-00090 | 52병동 | 52병동 | 석고 절단기 | CC5A | 223900239 | 20240103 | de Soutter | 동진의료기 | 일반 | 2 | 내자 | 김창진
50117-0019-00100 | 수술실 | 장비보관실 | 석고 절단기 | CC7 | 25/421200 | 20260109 | de Soutter | (주)에스아이홀딩스 | 일반 | 2 | 내자 | 윤종부
50117-0020-00080 | 의공파트 | (구)마취통증의학과 수술실4R | 체온조절장치 | MTA6900 | I21026 | 20130510 | GAYMAR | 히포메디칼 | 일반 | 2 | 내자 | 김정일
50117-0020-00090 | 마취통증의학과 | 수술실8R | 체온조절장치 | 111W | 124-N7267 | 20130527 | CSZ | 동원메디피아 | 일반 | 2 | 내자 | 김정일
50117-0020-00100 | 마취통증의학과 | 수술실 10R | 체온조절장치 | 111W | 163-N7652 | 20170411 | CSZ | (주)동원메디피아 | 일반 | 2 | 내자 | 김정일
50117-0021-00140 | 산부인과 | 접수스테이션옆 | 전자 혈압계 | EASY X 800R | EMD0637-101013 | 20110228 | 셀바스헬스케어 | 삼흥신어스(SYNUS) | 일반 | 2 | 내자 | 김창진
50117-0021-00190 | 방사선종양학과 | 방사선종양학과 | 전자 혈압계 | EASY X 800R | EMKRO0559-20121122 | 20130416 | 셀바스헬스케어 | 삼흥신어스 | 일반 | 2 | 내자 | 윤종부
50117-0021-00240 | 내분비내과 | 내분비내과 대기실 | 전자 혈압계 | EASY X 800R | EMKR0302-20140904 | 20150227 | 셀바스헬스케어 | 삼흥신어스 | 일반 | 2 | 내자 | 김창진
50117-0021-00260 | 신경과 | 신경과 대기실 | 전자 혈압계 | EASY X 800R | EMKR0157-20160308 | 20160624 | 셀바스헬스케어 | 삼흥신어스(SYNUS) | 일반 | 2 | 내자 | 김창진
50117-0021-00270 | 재활의학과 | 재활의학과대기실 | 전자 혈압계 | EASY X 800R | EMKR152-20160308 | 20160624 | 셀바스헬스케어 | 삼흥신어스(SYNUS) | 일반 | 2 | 내자 | 김정일
50117-0021-00280 | 내분비내과 | 내분비내과 | 전자 혈압계 | EASY X 800R | EMKR0154-20160308 | 20160624 | 셀바스헬스케어 | 삼흥신어스(SYNUS) | 일반 | 2 | 내자 | 김창진
50117-0021-00290 | 류마티스내과 | 류마티스내과 대기실 | 전자 혈압계 | EASY X 800R | EMKR151-20160308 | 20160624 | 셀바스헬스케어 | 삼흥신어스(SYNUS) | 일반 | 2 | 내자 | 김창진
50117-0021-00300 | 소화내시경실 | 소화내시경실대기실 | 전자 혈압계 | EASY X 800R | EMKR0101-20160308 | 20160624 | 셀바스헬스케어 | 삼흥신어스(SYNUS) | 일반 | 2 | 내자 | 김정일
50117-0021-00310 | 정신건강의학과 | 정신건강의학과 대기실 | 전자 혈압계 | EASY X 800R | EMKR153-20160308 | 20160624 | 셀바스헬스케어 | 삼흥신어스(SYNUS) | 일반 | 2 | 내자 | 김창진
50117-0021-00320 | 종합건진파트 | 64번 신체계측실 | 전자 혈압계 | EX PLUS 1300 | EYKR0040 | 20160624 | 셀바스헬스케어 | 유-헬스케어 | 일반 | 2 | 내자 | 윤종부
50117-0021-00330 | 종합건진파트 | 64번 신체계측실 | 전자 혈압계 | EX PLUS 1300 | EYKR0036 | 20160624 | 셀바스헬스케어 | 유-헬스케어 | 일반 | 2 | 내자 | 윤종부
50117-0021-00350 | 성형외과 | 피부과스테이션옆 | 전자 혈압계 | EASY X 800R | EMKR0431-20160601 | 20161230 | 셀바스헬스케어 | 삼흥신어스(SYNUS) | 일반 | 2 | 내자 | 김창진
50117-0021-00360 | 마취통증의학과 | 당일병동 | 전자 혈압계 | ACCUNIQ BP210R | BEKR0517-20161222 | 20170227 | 셀바스헬스케어 | 삼흥신어스(SYNUS) | 일반 | 2 | 내자 | 김정일
50117-0021-00370 | 응급실 | 환자분류소 | 전자 혈압계 | ACCUNIQ BP210R | BEKR0017-20170116 | 20170321 | 셀바스헬스케어 | 삼흥신어스(SYNUS) | 일반 | 2 | 내자 | 김정일
50117-0021-00380 | 순환기내과 | 순환기내과 대기실 | 전자 혈압계 | ACCUNIQ BP210R | BEKR0271-20170419 | 20170928 | 셀바스헬스케어 | 삼흥신어스(SYNUS) | 일반 | 2 | 내자 | 김창진
50117-0021-00390 | 직업환경의학과 | 신체계측실 1R | 전자 혈압계 | ACCUNIQ BP210R | BEKR0239-20180423 | 20180930 | 셀바스헬스케어 | 유-헬스케어 | 일반 | 2 | 내자 | 김창진
50117-0021-00400 | 직업환경의학과 | 신체계측실 2R | 전자 혈압계 | ACCUNIQ BP210R | BE000686-20180816 | 20190315 | 셀바스헬스케어 | 유-헬스케어 | 일반 | 2 | 내자 | 김창진
50117-0021-00420 | 순환기내과 | 순환기내과 대기실 | 전자 혈압계 | ACCUNIQ BP210R | BE000288-20200626 | 20200908 | 셀바스헬스케어 | 유-헬스케어 | 일반 | 2 | 내자 | 김창진
50117-0021-00430 | 종합건진파트 | 6번 신체계측실 | 전자 혈압계 | ACCUNIQ BP250 | BE000046-2020818 | 20201014 | 셀바스헬스케어 | 유-헬스케어 | 일반 | 2 | 내자 | 윤종부
50117-0021-00440 | 신경외과 | 신경외과스테이션 | 전자 혈압계 | ACCUNIQ BP210R | BE000157-20210308 | 20210522 | 셀바스헬스케어 | 유-헬스케어 | 일반 | 2 | 내자 | 김창진
50117-0021-00450 | 비뇨의학과 | 비뇨의학과 대기실 | 전자 혈압계 | ACCUNIQ BP210R | BE000163-20220221 | 20220423 | 셀바스헬스케어 | 유-헬스케어 | 일반 | 2 | 내자 | 김창진
50117-0021-00460 | 정형외과 | 정형외과 대기실 | 전자 혈압계 | ACCUNIQ BP210R | BE000164-20220221 | 20220423 | 셀바스헬스케어 | 유-헬스케어 | 일반 | 2 | 내자 | 김창진
50117-0021-00470 | 안과 | 안과 | 전자 혈압계 | ACCUNIQ BP210R | BE000158-20220221 | 20220423 | 셀바스헬스케어 | 유-헬스케어 | 일반 | 2 | 내자 | 김창진
50117-0021-00480 | 영상의학과 | 본관CT대기실 | 전자 혈압계 | ACCUNIQ BP210R | BE000162-20220221 | 20220423 | 셀바스헬스케어 | 유-헬스케어 | 일반 | 2 | 내자 | 김정일
50117-0021-00490 | 이비인후과 | 이비인후과 | 전자 혈압계 | ACCUNIQ BP210R | BE000161-20220221 | 20220429 | 셀바스헬스케어 | 유-헬스케어 | 일반 | 2 | 내자 | 김창진
50117-0021-00500 | 순환기내과 | 순환기내과 대기실 | 전자 혈압계 | ACCUNIQ BP210L | BK000016-20220411 | 20220429 | 셀바스헬스케어 | 유-헬스케어 | 일반 | 2 | 내자 | 김창진
50117-0021-00510 | 호흡기내과 | 호흡기내과 대기실 | 전자 혈압계 | ACCUNIQ BP210R | BE000684-20220927 | 20221202 | 셀바스헬스케어 | 유-헬스케어 | 일반 | 2 | 내자 | 김창진
50117-0021-00520 | 순환기내과 | 순환기내과 대기실 | 전자 혈압계 | ACCUNIQ BP210R | BE000719-20221021 | 20230322 | 셀바스헬스케어 | 유-헬스케어 | 일반 | 2 | 내자 | 김창진
50117-0021-00530 | 신장내과 | 신장내과 대기실 | 전자 혈압계 | ACCUNIQ BP210R | BE000860-20221209 | 20230322 | 셀바스헬스케어 | 유-헬스케어 | 일반 | 2 | 내자 | 김창진
50117-0021-00540 | 외과 | 소화기외과 대기실 | 전자 혈압계 | ACCUNIQ BP210R | BE000023-20230126 | 20230715 | 셀바스헬스케어 | 유-헬스케어 | 일반 | 2 | 내자 | 김창진
50117-0021-00550 | 혈액종양내과 | 혈액종양내과 공용 | 전자 혈압계 | ACCUNIQ BP850 | BB000021-20240808 | 20250329 | 셀바스헬스케어 | 동영메디칼(주) | 일반 | 2 | 내자 | 김창진
50117-0021-00560 | 신경과 | 신경과 | 전자 혈압계 | ACCUNIQ BP210R | BE000010-20250221 | 20250731 | 셀바스헬스케어 | 동영메디칼(주) | 일반 | 2 | 내자 | 김창진
50117-0021-00570 | 종합건진파트 | 6번 신체계측실 | 전자 혈압계 | ACCUNIQ BP250 | BD000045-20250725 | 20250919 | 셀바스헬스케어 | 동영메디칼(주) | 일반 | 2 | 내자 | 윤종부
50117-0021-00580 | 소화기내과 | 소화기내과 | 전자 혈압계 | ACCUNIQ BP210R | BE000062-20250717 | 20251017 | 셀바스헬스케어 | 동영메디칼(주) | 일반 | 2 | 내자 | 김창진
50117-0022-00020 | S-ICU | S-ICU 공용 | 환자 침대 체중계 | SECA 984 | 10000000128755 | 20190708 | SECA | 자니템 | 일반 | 0 | 내자 | 김정일
50117-0023-00180 | 종합건진파트 | 23번 자율신경균형검사 | 자율신경 균형검사기 | SA-3000NEW | 243669387 | 20190321 | 메디코아 | 대진메디칼 | 일반 | 2 | 내자 | 윤종부
50117-0023-00190 | 종합건진파트 | 23번 자율신경균형검사 | 자율신경 균형검사기 | SA-3000NEW | 243671393 | 20190321 | 메디코아 | 대진메디칼 | 일반 | 2 | 내자 | 윤종부
50117-0023-00200 | 직업환경의학과 | 출장신검(B팀) | 자율신경 균형검사기 | SA-3000NEW | 243979426 | 20210531 | 메디코아 | 대진메디칼 | 일반 | 2 | 내자 | 김창진
50117-0023-00210 | 직업환경의학과 | 출장신검(C팀) | 자율신경 균형검사기 | SA-3000NEW | 243982435 | 20210531 | 메디코아 | 대진메디칼 | 일반 | 2 | 내자 | 김창진
50117-0023-00220 | 직업환경의학과 | 출장신검(C팀) | 자율신경 균형검사기 | SA-3000NEW | 243984441 | 20210531 | 메디코아 | 대진메디칼 | 일반 | 2 | 내자 | 김창진
50117-0023-00230 | 직업환경의학과 | 출장신검(B팀) | 자율신경 균형검사기 | SA-3000NEW | 243994471 | 20210715 | 메디코아 | 대진메디칼 | 일반 | 2 | 내자 | 김창진
50117-0023-00240 | 직업환경의학과 | 출장신검(B팀) | 자율신경 균형검사기 | SA-3000NEW | 244171408 | 20220509 | 메디코아 | 대진메디칼 | 일반 | 2 | 내자 | 김창진
50117-0023-00250 | 직업환경의학과 | 출장신검(B팀) | 자율신경 균형검사기 | SA-3000NEW | 244170405 | 20220509 | 메디코아 | 대진메디칼 | 일반 | 2 | 내자 | 김창진
50117-0023-00260 | 직업환경의학과 | 출장신검(C팀) | 자율신경 균형검사기 | SA-3000NEW | 244166393 | 20220509 | 메디코아 | 대진메디칼 | 일반 | 2 | 내자 | 김창진
50117-0023-00270 | 직업환경의학과 | 출장신검(C팀) | 자율신경 균형검사기 | SA-3000NEW | 244175420 | 20220509 | 메디코아 | 대진메디칼 | 일반 | 2 | 내자 | 김창진
50117-0023-00280 | 직업환경의학과 | 출장신검(A팀) | 자율신경 균형검사기 | SA-3000NEW | 244395486 | 20230728 | 메디코아 | 대진메디칼 | 일반 | 2 | 내자 | 김창진
50117-0023-00290 | 직업환경의학과 | 출장신검(A팀) | 자율신경 균형검사기 | SA-3000NEW | 244397492 | 20230728 | 메디코아 | 대진메디칼 | 일반 | 2 | 내자 | 김창진
50117-0023-00300 | 직업환경의학과 | 출장신검(A팀) | 자율신경 균형검사기 | SA-3000NEW | 244400204 | 20230728 | 메디코아 | 대진메디칼 | 일반 | 2 | 내자 | 김창진
50117-0023-00310 | 직업환경의학과 | 심전도검사실 5R | 자율신경 균형검사기 | SA-3000NEW | 244396489 | 20230728 | 메디코아 | 대진메디칼 | 일반 | 2 | 내자 | 김창진
50117-0023-00320 | 종합건진파트 | 23번 자율신경균형검사 | 자율신경 균형검사기 | SA-3000NEW | 244410234 | 20230811 | 메디코아 | 대진메디칼 | 일반 | 2 | 내자 | 윤종부
50117-0023-00330 | 종합건진파트 | 23번 자율신경균형검사 | 자율신경 균형검사기 | SA-3000NEW | 244411237 | 20230811 | 메디코아 | 대진메디칼 | 일반 | 2 | 내자 | 윤종부
50117-0023-00340 | 직업환경의학과 | 출장신검(B팀) | 자율신경 균형검사기 | SA-3000NEW | 244825325 | 20251211 | 메디코아 | 대진메디칼 | 일반 | 2 | 내자 | 김창진
50117-0023-00350 | 직업환경의학과 | 출장신검(A팀) | 자율신경 균형검사기 | SA-3000NEW | 244820320 | 20251211 | 메디코아 | 대진메디칼 | 일반 | 2 | 내자 | 김창진
50117-0023-00360 | 직업환경의학과 | 특수검사실 8R | 자율신경 균형검사기 | SA-3000NEW | 244824324 | 20251211 | 메디코아 | 대진메디칼 | 일반 | 2 | 내자 | 김창진
50117-0024-00050 | 이비인후과 | 이비인후과처치실 | 영상저장,전송장치 | HDR-ONE | HDR-00313A | 20140626 | 케이뉴텍 | 온메디칼 | 일반 | 2 | 내자 | 김창진
50117-0024-00080 | 외과 | 외과 11R | 영상저장,전송장치 | HDR-ONE | HDR00401A | 20150605 | 케이뉴텍 | 온메디칼 | 일반 | 2 | 내자 | 김창진
50117-0024-00090 | 의공파트 | (구)수술실4R | 영상저장,전송장치 | SDC3 | 15A030924 | 20150723 | STRYKER | (주)써지텍코리아(남부지점) | 일반 | 2 | 내자 | 윤종부
50117-0024-00120 | 영상의학과 | 본관CT실 | 영상저장,처리장치 | Terarecon iNtuition | 9YW2D92 | 20160218 | TERARECON | 한국컴퓨터모션아이에스지 | 일반 | 2 | 내자 | 김정일
50117-0024-00130 | 피부과 | 피부과 의국 | 영상저장,처리장치 | DIGI 16 | KC1600511020 | 20160512 | TUCSEN | (주)택산 | 일반 | 2 | 내자 | 김창진
50117-0024-00140 | 혈관조영파트 | 인터벤션기계실 | 영상저장,처리장치 | DCAS i | SGH601W55H | 20160629 | 지피앤피 | 지피앤피 | 일반 | 2 | 내자 | 김정일
50117-0024-00150 | 의공파트 | (구)수술실장비보관실 | 영상저장,전송장치 | SDC3 | 16C047034 | 20170223 | STRYKER | (주)써지텍코리아(남부지점) | 일반 | 2 | 내자 | 윤종부
50117-0024-00180 | 영상의학과 | 기계실 | 영상저장,처리장치 | SANDWICH2.3 | T330 | 20180226 | ISG | 한국컴퓨터모션아이에스지 | 일반 | 2 | 내자 | 김정일
50117-0024-00200 | 심장혈관검사실 | 심장검사실 판독실공용 | 영상저장,처리장치(심장) | POWER EDGE T 440 | G6W6CM2 | 20180927 | TOMTEC | 와이솔루션스 | 일반 | 2 | 내자 | 김정일
50117-0024-00210 | 이비인후과 | 진료실1R | 영상저장,전송장치 | HDR-ONE | HDR01076A | 20191108 | 케이뉴텍 | (주)에이취브라더스 | 일반 | 2 | 내자 | 김창진
50117-0024-00220 | 신경생리검사실 | 뇌파검사실 | 영상저장,전송장치(나스) | DS1520+ | 2230RYRCZAWDT | 20220519 | Synology | 대형웍스(주) | 일반 | 0 | 내자 | 윤종부
50117-0024-00230 | 신경생리검사실 | 뇌파검사실 | 영상저장,전송장치(나스) | DS1520+ | 2230RYRGGGEFX | 20220519 | Synology | 대형웍스(주) | 일반 | 0 | 내자 | 윤종부
50117-0024-00240 | 수술실 | 수술실7R(현미경용) | 영상저장,전송장치 | HDR-ONE | HDR01854A | 20221008 | 케이뉴텍 | (주)문무메디칼 | 일반 | 2 | 내자 | 윤종부
50117-0024-00250 | 핵의학과 | PET-CT 기계실 | 영상저장,처리장치(백업서버) | PowerEdge R750XS | G4PQN34 | 20241113 | DELL | (주)티피헬스케어 | 일반 | 0 | 내자 | 윤종부
50117-0024-00260 | 수술실 | 마취통증TPS실 | 영상저장,전송장치(나스) | DS1825+ | 2540WDRFMFCD7 | 20250917 | Synology | 대형웍스(주) | 일반 | 0 | 내자 | 윤종부
50117-0024-00270 | 신경생리검사실 | 뇌파검사실 | 영상저장,전송장치(나스) | DS1525+ | 15-130102251 | 20260325 | Synology | 대형웍스(주) | 일반 | 0 | 내자 | 윤종부
50117-0025-00020 | 피부과 | 피부과 자외선치료실 | 자외선 치료기(전신) | UV8000NB | UV8-17APR1 | 20170428 | (주)조양메딕스 | 주식회사조양메딕스 | 일반 | 2 | 내자 | 김창진
50117-0026-00020 | 내분비내과 | 내분비내과 검사실 | 당뇨병성 자율신경 균형검사기 | AFT-800 | 344032532 | 20250801 | 메디코아 | 대진메디칼 | 일반 | 2 | 내자 | 김창진
50117-0027-00010 | 마취통증의학과 | 회복실 | 산소 혼합 공급기 | Predision Flow | PF00007019-S | 20160225 | VAPOTHERM | 에이앤제이메디칼 | 일반 | 2 | 내자 | 김정일
50117-0027-00020 | N-ICU | N-ICU공용 | 산소 혼합 공급기 | 03920A | BHF01108 | 20180330 | CareFusion | 씨제이메디칼 | 일반 | 2 | 내자 | 김정일
50117-0027-00030 | N-ICU | N-ICU공용 | 산소 혼합 공급기 | 03920A | BHF01109 | 20180330 | CareFusion | 씨제이메디칼 | 일반 | 2 | 내자 | 김정일
50117-0027-00040 | N-ICU | N-ICU공용 | 산소 혼합 공급기 | 03920A | BJF03518 | 20180626 | CareFusion | 씨제이메디칼 | 일반 | 2 | 내자 | 김정일
50117-0027-00050 | N-ICU | N-ICU공용 | 산소 혼합 공급기 | 03920A | BJF03524 | 20180626 | CareFusion | 씨제이메디칼 | 일반 | 2 | 내자 | 김정일
50117-0027-00060 | 마취통증의학과 | 마취통증의학과공용 | 산소 공급기 | R220P01-112 | 094616 | 20210111 | Fisher & Paykel Healthcare | 씨제이메디칼 | 일반 | 2 | 내자 | 김정일
50117-0028-00010 | 62병동(간병통합) | 62병동 | 적외선 치료기 | IR-2014 | 201601176 | 20160225 | 열린세상 | 성운메디칼 | 일반 | 2 | 내자 | 김창진
50117-0028-00020 | 재활의학과 | 재활의학과초음파실 | 적외선 치료기 | IR-2014 | 201601177 | 20160624 | 열린세상 | 성운메디칼 | 일반 | 2 | 내자 | 김정일
50117-0028-00030 | 52병동 | 52병동 공용 | 적외선 치료기 | IR-2014 | 201611313 | 20170221 | 열린세상 | 성운메디칼 | 일반 | 2 | 내자 | 김창진
50117-0028-00040 | S-ICU | S-ICU공용 | 적외선 치료기 | IR-2014 | 201908104 | 20190911 | 열린세상 | 성운메디칼 | 일반 | 2 | 내자 | 김정일
50117-0029-00030 | 통합폐기능검사실 | 페기능검사실2 | 일산화질소가스분석기 | NO BREATH V2 | NN008309 | 20250430 | Bedfont Scientific Ltd. | 주식회사 메디칼탑 | 일반 | 2 | 내자 | 김정일
50117-0030-00010 | 응급실 | 응급실 공용 | 호기가스분석기 | Capnostream35 | SF18088114 | 20180731 | MEDTRONIC | (주)히포메디텍 | 일반 | 2 | 내자 | 김정일
50117-0030-00020 | 응급중환자실 | 응급중환자실 공용 | 호기가스분석기 | Capnostream35 | SF19460099 | 20200618 | Medtronic | (주)히포메디텍 | 일반 | 2 | 내자 | 김정일
50117-0030-00030 | 81병동(간병통합) | 81병동 공용 | 호기가스분석기 | Capnostream35 | SF20251123 | 20201031 | Medtronic | (주)히포메디텍 | 일반 | 2 | 내자 | 김창진
50117-0030-00040 | M-ICU | 내과중환자실 공용 | 호기가스분석기 | EMMA | EM00265003 | 20210521 | MASIMO | 주식회사 에스제이엠 | 일반 | 2 | 내자 | 김정일
50117-0030-00050 | 신속대응진료실 | 신속대응팀 | 호기가스분석기 | EMMA | EM00266153 | 20210531 | MASIMO | 주식회사 에스제이엠 | 일반 | 2 | 내자 | 윤종부
50117-0030-00060 | 응급중환자실 | 응급중환자실 공용 | 호기가스분석기 | EMMA | EM00264604 | 20210831 | MASIMO | 주식회사 에스제이엠 | 일반 | 2 | 내자 | 김정일
50117-0030-00070 | M-ICU | 내과중환자실 공용 | 호기가스분석기 | EMMA | EM00264517 | 20210831 | MASIMO | 주식회사 에스제이엠 | 일반 | 2 | 내자 | 김정일
50117-0030-00080 | 53병동 | 53병동 | 호기가스분석기 | EMMA | EM00272673 | 20220203 | MASIMO | 주식회사 에스제이엠 | 일반 | 2 | 내자 | 김창진
50117-0055-00020 | 53병동 | 긴급치료병상 | 의료용 흡인기 | BASIC RACK MOBILE | 2093164 | 20241105 | MEDELA | 올림푸스한국(주) | 일반 | 2 | 정부 | 김창진
50117-0055-00030 | 53병동 | 긴급치료병상 | 의료용 흡인기 | BASIC RACK MOBILE | 2093149 | 20241105 | MEDELA | 올림푸스한국(주) | 일반 | 2 | 정부 | 김창진
50117-0056-00040 | 63병동 | 63병동 공용 | 사지압박순환장치 | FLOWTRON EXCEL | 1200025072 | 20130110 | ArjoHuntleigh | 엠케이메디컬 | 일반 | 2 | 내자 | 김창진
50117-0056-00050 | 63병동 | 63병동 공용 | 사지압박순환장치 | FLOWTRON EXCEL | 1200025108 | 20130110 | ArjoHuntleigh | 엠케이메디컬 | 일반 | 2 | 내자 | 김창진
50117-0056-00060 | 63병동 | 63병동 공용 | 사지압박순환장치 | FLOWTRON EXCEL | 1200025076 | 20130110 | ArjoHuntleigh | 엠케이메디컬 | 일반 | 2 | 내자 | 김창진
50117-0056-00100 | M-ICU | M-ICU공용 | 사지압박순환장치 | FLOWTRON EXCEL | 1200025178 | 20130110 | ArjoHuntleigh | 엠케이메디컬 | 일반 | 2 | 내자 | 김정일
50117-0056-00120 | 61병동(간병통합) | 61병동 | 사지압박순환장치 | FLOWTRON EXCEL | 1200025194 | 20130110 | ArjoHuntleigh | 엠케이메디컬 | 일반 | 2 | 내자 | 김창진
50117-0056-00130 | 61병동(간병통합) | 61병동 | 사지압박순환장치 | FLOWTRON EXCEL | 1200025193 | 20130110 | ArjoHuntleigh | 엠케이메디컬 | 일반 | 2 | 내자 | 김창진
50117-0056-00150 | 61병동(간병통합) | 61병동 | 사지압박순환장치 | FLOWTRON EXCEL | 1200025209 | 20130110 | ArjoHuntleigh | 엠케이메디컬 | 일반 | 2 | 내자 | 김창진
50117-0056-00170 | 61병동(간병통합) | 61병동 | 사지압박순환장치 | FLOWTRON EXCEL | 1200025210 | 20130110 | ArjoHuntleigh | 엠케이메디컬 | 일반 | 2 | 내자 | 김창진
50117-0056-00320 | 63병동 | 63병동 공용 | 사지압박순환장치 | DOCTTUS Air Cuff Ssy | DTCO-B-140820-136 | 20150324 | 닥터서플라이 | 에스에이치메디팜 | 일반 | 2 | 내자 | 김창진
50117-0056-00330 | 63병동 | 63병동 공용 | 사지압박순환장치 | DOCTTUS Air Cuff Ssy | DTCO-B-140820-053 | 20150324 | 닥터서플라이 | 에스에이치메디팜 | 일반 | 2 | 내자 | 김창진
50117-0056-00340 | 63병동 | 63병동 공용 | 사지압박순환장치 | DOCTTUS Air Cuff Ssy | DTCO-B-140820-052 | 20150324 | 닥터서플라이 | 에스에이치메디팜 | 일반 | 2 | 내자 | 김창진
50117-0056-00350 | S-ICU | S-ICU | 사지압박순환장치 | DOCTTUS Air Cuff Ssy | DTCO-B-140820-119 | 20150324 | 닥터서플라이 | 에스에이치메디팜 | 일반 | 2 | 내자 | 김정일
50117-0056-00390 | 응급중환자실 | 응급중환자실 | 사지압박순환장치 | DOCTTUS Air Cuff Ssy | DTCO-B-140903-008 | 20150324 | 닥터서플라이 | 에스에이치메디팜 | 일반 | 2 | 내자 | 김정일
50117-0056-00400 | 응급중환자실 | 응급중환자실 | 사지압박순환장치 | DOCTTUS Air Cuff Ssy | DTCO-B-140903-007 | 20150324 | 닥터서플라이 | 에스에이치메디팜 | 일반 | 2 | 내자 | 김정일
50117-0056-00440 | 응급중환자실 | 응급중환자실 | 사지압박순환장치 | DOCTTUS Air Cuff Ssy | DTCO-B-140903-042 | 20150324 | 닥터서플라이 | 에스에이치메디팜 | 일반 | 2 | 내자 | 김정일
50117-0056-00450 | 응급중환자실 | 응급중환자실 | 사지압박순환장치 | DOCTTUS Air Cuff Ssy | DTCO-B-140903-044 | 20150324 | 닥터서플라이 | 에스에이치메디팜 | 일반 | 2 | 내자 | 김정일
50117-0056-00460 | 응급중환자실 | 응급중환자실 | 사지압박순환장치 | DOCTTUS Air Cuff Ssy | DTCO-B-140903-043 | 20150324 | 닥터서플라이 | 에스에이치메디팜 | 일반 | 2 | 내자 | 김정일
50117-0056-00470 | 응급중환자실 | 응급중환자실 | 사지압박순환장치 | DOCTTUS Air Cuff Ssy | DTCO-B-140904-001 | 20150324 | 닥터서플라이 | 에스에이치메디팜 | 일반 | 2 | 내자 | 김정일
50117-0056-00500 | 응급중환자실 | 응급중환자실 | 사지압박순환장치 | DOCTTUS Air Cuff Ssy | DTCO-B-140903-034 | 20150324 | 닥터서플라이 | 에스에이치메디팜 | 일반 | 2 | 내자 | 김정일
50117-0056-00510 | 응급중환자실 | 응급중환자실 | 사지압박순환장치 | DOCTTUS Air Cuff Ssy | DTCO-B-140923-012 | 20150324 | 닥터서플라이 | 에스에이치메디팜 | 일반 | 2 | 내자 | 김정일
50117-0056-00530 | 51병동 | 51병동 | 사지압박순환장치 | DOCTTUS Air Cuff Ssy | DTCO-B-140820-048 | 20150529 | 닥터서플라이 | 에스에이치메디팜 | 일반 | 2 | 내자 | 김창진
50117-0056-00540 | 51병동 | 51병동 | 사지압박순환장치 | DOCTTUS Air Cuff Ssy | DTCO-B-140903-017 | 20150529 | 닥터서플라이 | 에스에이치메디팜 | 일반 | 2 | 내자 | 김창진
50117-0056-00550 | 51병동 | 51병동 | 사지압박순환장치 | DOCTTUS Air Cuff Ssy | DTCO-B-140820-065 | 20150529 | 닥터서플라이 | 에스에이치메디팜 | 일반 | 2 | 내자 | 김창진
50117-0056-00560 | 응급중환자실 | 응급중환자실공용 | 사지압박순환장치 | DOCTTUS Air Cuff Ssy | DTCO-B-140820-045 | 20150529 | 닥터서플라이 | 에스에이치메디팜 | 일반 | 2 | 내자 | 김정일
50117-0056-00580 | 응급중환자실 | 응급중환자실공용 | 사지압박순환장치 | DOCTTUS Air Cuff Ssy | DTCO-B-140820-117 | 20150529 | 닥터서플라이 | 에스에이치메디팜 | 일반 | 2 | 내자 | 김정일
50117-0056-00610 | 응급중환자실 | 응급중환자실공용 | 사지압박순환장치 | DOCTTUS Air Cuff Ssy | DTCO-B-140820-114 | 20150529 | 닥터서플라이 | 에스에이치메디팜 | 일반 | 2 | 내자 | 김정일
50117-0056-00670 | S-ICU | S-ICU공용 | 사지압박순환장치 | DOCTTUS Air Cuff Ssy | DTCO-B-140903-014 | 20150529 | 닥터서플라이 | 에스에이치메디팜 | 일반 | 2 | 내자 | 김정일
50117-0056-00690 | S-ICU | S-ICU공용 | 사지압박순환장치 | DOCTTUS Air Cuff Ssy | DTCO-B-140811-032 | 20150514 | 닥터서플라이 | 에스에이치메디팜 | 일반 | 2 | 내자 | 김정일
50117-0056-00710 | 52병동 | 52병동 | 사지압박순환장치 | Kendall SCD 700 | V1959993SX | 20151112 | COVIDIEN | 메디뱅크(주) | 일반 | 2 | 내자 | 김창진
50117-0056-00720 | 62병동(간병통합) | 62병동 | 사지압박순환장치 | Kendall SCD 700 | V1512572SX | 20151112 | COVIDIEN | 메디뱅크(주) | 일반 | 2 | 내자 | 김창진
50117-0056-00730 | 52병동 | 52병동 | 사지압박순환장치 | Kendall SCD 700 | V1512558SX | 20151112 | COVIDIEN | 메디뱅크(주) | 일반 | 2 | 내자 | 김창진
50117-0056-00740 | 52병동 | 52병동 | 사지압박순환장치 | Kendall SCD 700 | V1627740SX | 20151112 | COVIDIEN | 메디뱅크(주) | 일반 | 2 | 내자 | 김창진
50117-0056-00750 | 52병동 | 52병동 | 사지압박순환장치 | Kendall SCD 700 | V1512548SX | 20151112 | COVIDIEN | 메디뱅크(주) | 일반 | 2 | 내자 | 김창진
50117-0056-00760 | 62병동(간병통합) | 62병동 | 사지압박순환장치 | Kendall SCD 700 | V1512546SX | 20151112 | COVIDIEN | 메디뱅크(주) | 일반 | 2 | 내자 | 김창진
50117-0056-00770 | 52병동 | 52병동 | 사지압박순환장치 | Kendall SCD 700 | V1512560SX | 20151112 | COVIDIEN | 메디뱅크(주) | 일반 | 2 | 내자 | 김창진
50117-0056-00780 | 52병동 | 52병동 | 사지압박순환장치 | Kendall SCD 700 | V1512537SX | 20151112 | COVIDIEN | 메디뱅크(주) | 일반 | 2 | 내자 | 김창진
50117-0056-00790 | 52병동 | 52병동 | 사지압박순환장치 | Kendall SCD 700 | V1512557SX | 20151112 | COVIDIEN | 메디뱅크(주) | 일반 | 2 | 내자 | 김창진
50117-0056-00800 | 52병동 | 52병동 | 사지압박순환장치 | Kendall SCD 700 | V1513361SX | 20151112 | COVIDIEN | 메디뱅크(주) | 일반 | 2 | 내자 | 김창진
50117-0056-00810 | 72병동(간병통합) | 72병동 (간병통합3) | 사지압박순환장치 | LBTK-M-I 5005 | 55-1710090159 | 20180625 | LABTEK | 신우메디케어 | 일반 | 2 | 내자 | 김창진
50117-0056-00820 | 72병동(간병통합) | 72병동 (간병통합3) | 사지압박순환장치 | LBTK-M-I 5005 | 55-1901310179 | 20180625 | LABTEK | 신우메디케어 | 일반 | 2 | 내자 | 김창진
50117-0056-00830 | 72병동(간병통합) | 72병동 (간병통합3) | 사지압박순환장치 | LBTK-M-I 5005 | 55-1710090117 | 20180625 | LABTEK | 신우메디케어 | 일반 | 2 | 내자 | 김창진
50117-0056-00840 | 수술실 | 수술실8R | 사지압박순환장치 | LBTK-M-I 5005 | 55-1810310233 | 20181231 | LABTEK | 신우메디케어 | 일반 | 2 | 내자 | 윤종부
50117-0056-00850 | 수술실 | 수술실15R | 사지압박순환장치 | LBTK-M-I 5005 | 55-1901310178 | 20190727 | LABTEK | 신우메디케어 | 일반 | 2 | 내자 | 윤종부
50117-0056-00860 | 수술실 | 수술실14R | 사지압박순환장치 | LBTK-M-I 5005 | 55-1901310176 | 20190727 | LABTEK | 신우메디케어 | 일반 | 2 | 내자 | 윤종부
50117-0056-00870 | 재활치료팀 | 림프부종치료실 | 사지압박순환장치 | UAM-12000NB | AD212008100002 | 20201014 | 맥스타산업(주) | (주)맥진메디칼부산 | 일반 | 2 | 내자 | 김정일
50117-0056-00880 | 수술실 | 수술실5R | 사지압박순환장치(심부정맥혈전증) | XPDO DVT 300 | 22020900001 | 20220518 | Shenzhen Pump Medical | 미래써지텍 | 일반 | 2 | 내자 | 윤종부
50117-0056-00890 | 수술실 | 수술실5R | 사지압박순환장치(심부정맥혈전증) | XPDO DVT 300 | 22020870001 | 20220518 | Shenzhen Pump Medical | 미래써지텍 | 일반 | 2 | 내자 | 윤종부
50117-0056-00900 | M-ICU | MICU | 사지압박순환장치 | LBTK-M-I 5005 | 55-2208012024 | 20221026 | LABTEK | 신우메디케어 | 일반 | 2 | 내자 | 김정일
50117-0056-00910 | M-ICU | MICU | 사지압박순환장치 | LBTK-M-I 5005 | 55-2208012026 | 20221026 | LABTEK | 신우메디케어 | 일반 | 2 | 내자 | 김정일
50117-0056-00920 | M-ICU | MICU | 사지압박순환장치 | LBTK-M-I 5005 | 55-2208012025 | 20221026 | LABTEK | 신우메디케어 | 일반 | 2 | 내자 | 김정일
50117-0056-00930 | M-ICU | M-ICU | 사지압박순환장치 | LBTK-M-I 5005 | 55-2205061972 | 20221026 | LABTEK | 신우메디케어 | 일반 | 2 | 내자 | 김정일
50117-0056-00940 | M-ICU | MICU | 사지압박순환장치 | LBTK-M-I 5005 | 55-2205061973 | 20221026 | LABTEK | 신우메디케어 | 일반 | 2 | 내자 | 김정일
50117-0056-00950 | 수술실 | 수술실 | 사지압박순환장치(심부정맥혈전증) | HemoDoc DVT 300 | 23060920001 | 20230831 | Shenzhen Pump Medical | 미래써지텍 | 일반 | 2 | 내자 | 윤종부
50117-0056-00960 | 수술실 | 수술실 | 사지압박순환장치(심부정맥혈전증) | HemoDoc DVT 300 | 23060080001 | 20230831 | Shenzhen Pump Medical | 미래써지텍 | 일반 | 2 | 내자 | 윤종부
50117-0056-00970 | 수술실 | 수술실 | 사지압박순환장치(심부정맥혈전증) | HemoDoc DVT 300 | 23060710001 | 20230831 | Shenzhen Pump Medical | 미래써지텍 | 일반 | 2 | 내자 | 윤종부
50117-0056-00980 | 수술실 | 수술실 | 사지압박순환장치(심부정맥혈전증) | HemoDoc DVT 300 | 23060460001 | 20230831 | Shenzhen Pump Medical | 미래써지텍 | 일반 | 2 | 내자 | 윤종부
50117-0056-00990 | S-ICU | S-ICU공용 | 사지압박순환장치 | Flowtron ACS900 | 2300024424 | 20240313 | Arjo | 주식회사 엠케이메디컬 | 일반 | 2 | 내자 | 김정일
50117-0056-01000 | 응급중환자실 | 응급중환자실 공용 | 사지압박순환장치 | DOCTTUS Air Cuff SYS | DTCO-B110-240319-022 | 20240417 | 닥터서플라이 | 비앤비메딕스주식회사 | 일반 | 2 | 내자 | 김정일
50117-0056-01010 | 응급중환자실 | 응급중환자실 공용 | 사지압박순환장치 | DOCTTUS Air Cuff SYS | DTCO-B110-240319-021 | 20240417 | 닥터서플라이 | 비앤비메딕스주식회사 | 일반 | 2 | 내자 | 김정일
50117-0056-01020 | S-ICU | S-ICU | 사지압박순환장치 | Flowtron ACS900 | 2300035464 | 20240825 | Arjo | 엠케이메디컬 | 일반 | 2 | 내자 | 김정일
50117-0056-01030 | S-ICU | S-ICU | 사지압박순환장치 | Flowtron ACS900 | 2300035447 | 20240825 | Arjo | 엠케이메디컬 | 일반 | 2 | 내자 | 김정일
50117-0056-01040 | S-ICU | S-ICU | 사지압박순환장치 | Flowtron ACS900 | 2300035386 | 20240825 | Arjo | 엠케이메디컬 | 일반 | 2 | 내자 | 김정일
50117-0056-01050 | S-ICU | S-ICU | 사지압박순환장치 | Flowtron ACS900 | 2300035449 | 20240825 | Arjo | 엠케이메디컬 | 일반 | 2 | 내자 | 김정일
50117-0056-01060 | S-ICU | S-ICU | 사지압박순환장치 | Flowtron ACS900 | 2300035495 | 20240825 | Arjo | 엠케이메디컬 | 일반 | 2 | 내자 | 김정일
50117-0056-01070 | 응급중환자실 | 응급중환자실 | 사지압박순환장치 | Flowtron ACS900 | 2300035506 | 20240825 | Arjo | 엠케이메디컬 | 일반 | 2 | 내자 | 김정일
50117-0056-01080 | 응급중환자실 | 응급중환자실 | 사지압박순환장치 | Flowtron ACS900 | 2300035508 | 20240825 | Arjo | 엠케이메디컬 | 일반 | 2 | 내자 | 김정일
50117-0056-01090 | 응급중환자실 | 응급중환자실 | 사지압박순환장치 | Flowtron ACS900 | 2300035558 | 20240825 | Arjo | 엠케이메디컬 | 일반 | 2 | 내자 | 김정일
50117-0056-01100 | S-ICU | S-ICU 공용 | 사지압박순환장치 | Flowtron ACS900 | 2300052810 | 20241101 | Arjo | 주식회사 엠케이메디컬 | 일반 | 2 | 내자 | 김정일
50117-0056-01110 | S-ICU | S-ICU공용 | 사지압박순환장치 | Flowtron ACS900 | 2300052822 | 20241101 | Arjo | 주식회사 엠케이메디컬 | 일반 | 2 | 내자 | 김정일
50117-0056-01120 | S-ICU | S-ICU공용 | 사지압박순환장치 | Flowtron ACS900 | 2300052828 | 20241101 | Arjo | 주식회사 엠케이메디컬 | 일반 | 2 | 내자 | 김정일
50117-0056-01130 | S-ICU | S-ICU공용 | 사지압박순환장치 | Flowtron ACS900 | 2300052842 | 20241101 | Arjo | 주식회사 엠케이메디컬 | 일반 | 2 | 내자 | 김정일
50117-0056-01140 | S-ICU | S-ICU공용 | 사지압박순환장치 | Flowtron ACS900 | 2300052871 | 20241101 | Arjo | 주식회사 엠케이메디컬 | 일반 | 2 | 내자 | 김정일
50117-0056-01150 | S-ICU | S-ICU공용 | 사지압박순환장치 | Flowtron ACS900 | 2300052883 | 20241101 | Arjo | 주식회사 엠케이메디컬 | 일반 | 2 | 내자 | 김정일
50117-0056-01160 | 응급중환자실 | 응급중환자실 공용 | 사지압박순환장치 | Flowtron ACS900 | 2300052947 | 20241101 | Arjo | 주식회사 엠케이메디컬 | 일반 | 2 | 내자 | 김정일
50117-0056-01170 | 응급중환자실 | 응급중환자실 공용 | 사지압박순환장치 | Flowtron ACS900 | 2300052969 | 20241101 | Arjo | 주식회사 엠케이메디컬 | 일반 | 2 | 내자 | 김정일
50117-0056-01180 | 재활치료팀 | 열전기치료실 | 사지압박순환장치 | UAM-12000NB | AD212501030002 | 20250206 | 맥스타산업(주) | (주)맥진메디칼부산 | 일반 | 2 | 내자 | 김정일
50117-0056-01190 | S-ICU | S-ICU공용 | 사지압박순환장치 | Flowtron ACS900 | 2500017967 | 20250613 | Arjo | 주식회사 엠케이메디컬 | 일반 | 2 | 내자 | 김정일
50117-0056-01200 | S-ICU | S-ICU공용 | 사지압박순환장치 | Flowtron ACS900 | 2500017968 | 20250613 | Arjo | 주식회사 엠케이메디컬 | 일반 | 2 | 내자 | 김정일
50117-0056-01210 | S-ICU | S-ICU공용 | 사지압박순환장치 | Flowtron ACS900 | 2500017969 | 20250613 | Arjo | 주식회사 엠케이메디컬 | 일반 | 2 | 내자 | 김정일
50117-0056-01220 | 응급중환자실 | 응급중환실 공용 | 사지압박순환장치 | Flowtron ACS900 | 2500018015 | 20250814 | Arjo | 주식회사 엠케이메디컬 | 일반 | 2 | 내자 | 김정일
50117-0056-01230 | 응급중환자실 | 응급중환자실 공용 | 사지압박순환장치 | Flowtron ACS900 | 2500029534 | 20250814 | Arjo | 주식회사 엠케이메디컬 | 일반 | 2 | 내자 | 김정일
50117-0056-01240 | M-ICU | M-ICU공용 | 사지압박순환장치 | Flowtron ACS900 | 2500029535 | 20250827 | Arjo | 주식회사 엠케이메디컬 | 일반 | 2 | 내자 | 김정일
50117-0056-01250 | M-ICU | M-ICU공용 | 사지압박순환장치 | Flowtron ACS900 | 2500029536 | 20250827 | Arjo | 주식회사 엠케이메디컬 | 일반 | 2 | 내자 | 김정일
50117-0056-01260 | M-ICU | M-ICU공용 | 사지압박순환장치 | Flowtron ACS900 | 2500029537 | 20250827 | Arjo | 주식회사 엠케이메디컬 | 일반 | 2 | 내자 | 김정일
50117-0056-01270 | M-ICU | M-ICU공용 | 사지압박순환장치 | Flowtron ACS900 | 2500029538 | 20250827 | Arjo | 주식회사 엠케이메디컬 | 일반 | 2 | 내자 | 김정일
50117-0056-01280 | M-ICU | M-ICU공용 | 사지압박순환장치 | Flowtron ACS900 | 2500029539 | 20250827 | Arjo | 주식회사 엠케이메디컬 | 일반 | 2 | 내자 | 김정일
50117-0056-01290 | M-ICU | M-ICU공용 | 사지압박순환장치 | Flowtron ACS900 | 2500029540 | 20250827 | Arjo | 주식회사 엠케이메디컬 | 일반 | 2 | 내자 | 김정일
50117-0056-01300 | M-ICU | M-ICU공용 | 사지압박순환장치 | Flowtron ACS900 | 2500029541 | 20250828 | Arjo | 주식회사 엠케이메디컬 | 일반 | 2 | 내자 | 김정일
50117-0056-01310 | M-ICU | M-ICU공용 | 사지압박순환장치 | Flowtron ACS900 | 2500029542 | 20250828 | Arjo | 주식회사 엠케이메디컬 | 일반 | 2 | 내자 | 김정일
50117-0056-01320 | M-ICU | M-ICU공용 | 사지압박순환장치 | Flowtron ACS900 | 2500029543 | 20250828 | Arjo | 주식회사 엠케이메디컬 | 일반 | 2 | 내자 | 김정일
50117-0056-01330 | M-ICU | M-ICU공용 | 사지압박순환장치 | Flowtron ACS900 | 2500029544 | 20250828 | Arjo | 주식회사 엠케이메디컬 | 일반 | 2 | 내자 | 김정일
50117-0056-01340 | M-ICU | M-ICU공용 | 사지압박순환장치 | Flowtron ACS900 | 2500029545 | 20250828 | Arjo | 주식회사 엠케이메디컬 | 일반 | 2 | 내자 | 김정일
50117-0056-01350 | S-ICU | S-ICU공용 | 사지압박순환장치 | Flowtron ACS900 | 2500038321 | 20251015 | Arjo | 주식회사 엠케이메디컬 | 일반 | 2 | 내자 | 김정일
50117-0056-01360 | S-ICU | S-ICU공용 | 사지압박순환장치 | Flowtron ACS900 | 2500038320 | 20251015 | Arjo | 주식회사 엠케이메디컬 | 일반 | 2 | 내자 | 김정일
50118-0003-00130 | 치과 | 치과진료실 | 카세트 리더기(치과용) | DIGIREX PSP SCANNER | G12827 | 20141231 | APIXIA | 덴티메디슨두원 | 일반 | 1 | 내자 | 김창진
50119-0001-00010 | 방사선종양학과 | 치료실1 | 선형 가속기 | clix | 5653 | 20130501 | VARIAN | 에이치디엑스서비스(주) | 중위험 | 3 | 내자 | 윤종부
50119-0001-00020 | 방사선종양학과 | 치료실2 | 선형 가속기 | TRUEBEAM STX | 4792 | 20210302 | VARIAN | 에이치디엑스서비스(주) | 중위험 | 3 | 내자 | 윤종부
50119-0002-00010 | 방사선종양학과 | 치료계획실 | 방사선 치료 계획장치(서버) | ARIA | M5316776210 | 20130531 | VARIAN | HDX | 일반 | 0 | 내자 | 윤종부
50119-0002-00020 | 방사선종양학과 | 치료계획실 | 방사선 치료 계획장치 | ECLIPSE | - | 20210302 | VARIAN | 에이치디엑스 주식회사 | 일반 | 0 | 내자 | 윤종부
50119-0003-00010 | 방사선종양학과 | 물리학자실 | 방사선량 측정장치(물팬텀) | BLUE PHANTOM2 | 11665 | 20130501 | VARIAN | HDX | 일반 | 0 | 내자 | 윤종부
50119-0003-00020 | 방사선종양학과 | 물리학자실 | 방사선량 측정장치(물팬텀) | Smartscan | - | 20210302 | VARIAN | 에이치디엑스 주식회사 | 일반 | 0 | 내자 | 윤종부
50119-0004-00010 | 방사선종양학과 | 방사선종양학과 | 방사선 치료전용 의료기구 세트 | curve board 외 | RT-4547 | 20130531 | OFIX / WFR | 지연메디칼 | 일반 | 0 | 내자 | 윤종부
50119-0004-00020 | 방사선종양학과 | 치료실2 | 방사선 치료전용 의료기구 세트 | SBRT 외 | - | 20210313 | CIVCO | 디앤아이솔루션 | 일반 | 0 | 내자 | 윤종부
50199-0010-00004 | S-ICU | S-ICU공용 | 환자 감시장치 | X2 | DE03761829 | 20110331 | PHILIPS | 다우기기(주) | 일반 | 2 | 내자 | 김정일
50199-0010-00005 | M-ICU | M-ICU공용 | 환자 감시장치 | X2 | DE03761821 | 20110331 | PHILIPS | 다우기기(주) | 일반 | 2 | 내자 | 김정일
50199-0010-00006 | S-ICU | S-ICU공용 | 환자 감시장치 | X2 | DE03761840 | 20110331 | PHILIPS | 다우기기(주) | 일반 | 2 | 내자 | 김정일
50199-0010-00009 | 마취통증의학과 | 회복실 | 환자 감시장치 | MP30 | DE72885174 | 20110331 | PHILIPS | 다우기기(주) | 일반 | 2 | 내자 | 김정일
50199-0010-00022 | 응급실 | 응급구역 | 환자 감시장치(이동형) | X2 | DE03761844 | 20110331 | PHILIPS | 다우기기(주) | 일반 | 2 | 내자 | 김정일
50199-0010-00066 | 혈관조영파트 | 심혈관2 | 환자 감시장치 | MP90 | DE72882147 | 20110111 | PHILIPS | 다우기기(주) | 일반 | 2 | 내자 | 윤종부
50199-0010-00081 | 진단검사의학과 | 진단혈액검사실 | 백혈구 백분율 계산기 | 312DF | 표기무 | 20090630 | (주)화신 | 보승하이텍 | 일반 | 1 | 내자 | 이정율
50199-0088-00010 | 교육연구실 | 혈액종양내과 | [학술연구]체성분 분석기 | INBODY 270 | INBODY 270 | 20231103 |  |  | 일반 |  | 임상연구 | 김창진
50199-0088-00020 | 교육연구실 | 외과 수술방 | [과운영기금]의료용현미경 | Looks5000 |  | 20231214 |  |  | 일반 |  | 과 발전기금 | 김창진
50199-0088-00030 | 교육연구실 | 재활의학과 | [학술연구]고급형 전동 하지 운동치료기 | AP3104 | AP3104 | 20240430 |  |  | 일반 |  | 임상연구 | 김창진
50199-0088-00040 | 교육연구실 | 임상약보관실 공용 | [임상연구]임상시험용 의약품 냉장고 | CS-1300P | K1300P0212408M | 20240910 | (주)에스지엠 |  | 일반 | 2 | 임상연구 | 김창진
50199-0088-00050 | 재활의학과 | 재활의학과 | [임상연구]체성분 분석기 | BWA2.0S |  | 20250812 |  |  | 일반 |  | 임상연구 | 김정일
50199-0088-00060 | 재활의학과 | 재활의학과 | [임상연구]소아용 운동치료기 | MOTOMED GRACILE | MOTOMED GRACILE | 20251021 |  |  | 일반 |  | 임상연구 | 김정일
50199-0099-00310 | 진단검사의학과 | 분자유전검사실 | 유전자 증폭기 | SLAN-96P | SN13062424 | 20140101 | LG생명과학 | 제이메드 | 일반 | 2 | 내자 | 이정율
50199-0099-00850 | 진단검사의학과 | 진단혈액검사실 | 혈소판 응집검사기 | INNOVANCE PFA-200 | IN002043 | 20220601 | SIEMENS | 세빛메디칼(주) | 일반 | 1 | 내자 | 이정율
50199-0099-00900 | 진단검사의학과 | 분자유전검사실 | 핵산 추출기 | QIACube | 47391 | 20150106 | QIAGEN | (주)라보텍스 | 일반 | 1 | 내자 | 신성범
50199-0099-01160 | 진단검사의학과 | 요경검검사실 | 형광면역 측정기 | Sofia Analyzer | 00021375 | 20150407 | Quidel | 주식회사 정원메디칼 | 일반 | 1 | 내자 | 김정일
50199-0099-01170 | 진단검사의학과 | 요경검검사실 | 형광면역 측정기 | Sofia Analyzer | 00021470 | 20150407 | Quidel | 주식회사 정원메디칼 | 일반 | 1 | 내자 | 김정일
50199-0099-01180 | 마취통증의학과 | 마취준비실 | 혈액가스 분석기 | GEM PREMIER 3500 | 15014599 | 20150610 | I.L. | (주)히포메디텍 | 일반 | 1 | 내자 | 김정일
50199-0099-01200 | 인공신장실 | 인공신장실공용 | 정수 시스템(이동형) | WRO300 | 11354 | 20150424 | Baxter | (주)박스터 | 일반 | 0 | 내자 | 김정일
50199-0099-01210 | 병리과 | 분자병리검사실 | 핵산 추출기 | NX-48S | 2112S1733 | 20150901 | GENOLUTION | (주)바이오세움 | 일반 | 1 | 내자 | 윤종부
50199-0099-01220 | 진단검사의학과 | 미생물검사실 | 배양기 | BACTEC FX | FT4470 | 20150902 | BECTON DICKINSON | (주)신양메디칼 | 일반 | 1 | 내자 | 윤종부
50199-0099-01310 | 병리과 | 분자병리검사실 | 실시간 유전자증폭기 | AB7500 | 2750010997 | 20160531 | ABI | (주)바이오세움 | 일반 | 2 | 내자 | 윤종부
50199-0099-01470 | 진단검사의학과 | 미생물검사실 | 배양기 | BACTEC FX TOP | FT5186 | 20160602 | BECTON DICKINSON | (주)신양메디칼 | 일반 | 1 | 내자 | 윤종부
50199-0099-01480 | 진단검사의학과 | 미생물검사실 | 배양기 | BACTEC FX BOTTOM | FB3035 | 20160602 | BECTON DICKINSON | (주)신양메디칼 | 일반 | 1 | 내자 | 윤종부
50199-0099-01490 | 진단검사의학과 | 미생물검사실 | 배양기 | BACTEC FX BOTTOM | FB3051 | 20160602 | BECTON DICKINSON | (주)신양메디칼 | 일반 | 1 | 내자 | 윤종부
50199-0099-01500 | 진단검사의학과 | 미생물검사실 | 배양기(결핵) | MGIT960 | MG1046 | 20160602 | BECTON DICKINSON | (주)신양메디칼 | 일반 | 1 | 내자 | 윤종부
50199-0099-01510 | 진단검사의학과 | 특수면역검사실 | 알레르기 검사기 | allostation smart2 | AMT141223-0018 | 20160603 | LG생명과학 | 제이메드 | 일반 | 2 | 내자 | 윤종부
50199-0099-01540 | 진단검사의학과 | 미생물검사실 | 배양기 | BACTEC FX TOP | FT5210 | 20160602 | BECTON DICKINSON | (주)신양메디칼 | 일반 | 1 | 내자 | 윤종부
50199-0099-01580 | 인공신장실 | 인공신장실공용 | 정수 시스템(이동형) | WRO300 | 12284 | 20160901 | Baxter | (주)박스터 | 일반 | 0 | 내자 | 김정일
50199-0099-01630 | 인공신장실 | 인공신장실공용 | 정수 시스템(이동형) | WRO300 | 12285 | 20160901 | Baxter | (주)박스터 | 일반 | 0 | 내자 | 김정일
50199-0099-01640 | 응급실 | 중증응급구역 | 이동 심근 효소 측정기 (면역 형광) | Triage Meter Pro | 00095568 | 20170214 | Alere | (주)세빛메디칼 | 일반 | 2 | 내자 | 김정일
50199-0099-01650 | 진단검사의학과 | 혈액은행 | 혈액형 자동분석기 | IH-500 | 0500531 | 20170412 | BIO-RAD | (주)세빛메디칼 | 일반 | 1 | 내자 | 윤종부
50199-0099-01690 | 진단검사의학과 | 미생물검사실 | 분변잠혈 검사기 | OC-PLEDIA | N00585 | 20171023 | EIKEN CHEMICAL | (주)신양메디칼 | 일반 | 2 | 내자 | 윤종부
50199-0099-01700 | 진단검사의학과 | 미생물검사실 | 배양기 | BACTEC FX | FB3692 | 20171215 | BECTON DICKINSON | (주)신양메디칼 | 일반 | 1 | 내자 | 윤종부
50199-0099-01710 | N-ICU | N-ICU공용 | 혈액가스 분석기 | ABL90 FLEX | R0943-N021 | 20180508 | RADIOMETER | DS Medical(디에스메디칼) | 일반 | 1 | 내자 | 김정일
50199-0099-01730 | 병리과 | 분자병리검사실 | 실시간 유전자증폭기 | CFX96 Real Time PCR | 787BR17421 | 20190129 | Bio-Rad | (주)미래메디칼 | 일반 | 2 | 내자 | 윤종부
50199-0099-01750 | 진단검사의학과 | 분자유전검사실1 | 실시간 유전자증폭기 | GeneXpert IV | 831601 | 20190618 | CEPHIED | 주식회사 정원메디칼 | 일반 | 2 | 내자 | 윤종부
50199-0099-01760 | 진단검사의학과 | 분자유전검사실1 | 실시간 유전자증폭기 | GeneXpert IV | 831251 | 20190618 | CEPHIED | 주식회사 정원메디칼 | 일반 | 2 | 내자 | 윤종부
50199-0099-01770 | 병리과 | 분자병리검사실 | 핵산 추출기 | QIAcube | 10556 | 20190918 | QIAGEN | (주)라보텍스 | 일반 | 1 | 내자 | 윤종부
50199-0099-01780 | 진단검사의학과 | 현장검사실 | 혈당 측정기(서버) | Gmate check strip100 | 7CE739P229 | 20191212 | 필로시스 | 동영메디칼(주) | 일반 | 0 | 내자 | 윤종부
50199-0099-01790 | 인공신장실 | 인공신장실 공용 | 인공 신장기 | ARTIS | FX032507 | 20200222 | Baxter | (주)박스터 | 고위험 | 3 | 내자 | 김정일
50199-0099-01800 | 인공신장실 | 인공신장실 | 인공 신장기 | ARTIS | FX032508 | 20200222 | Baxter | (주)박스터 | 고위험 | 3 | 내자 | 김정일
50199-0099-01810 | 인공신장실 | 인공신장실 | 인공 신장기 | ARTIS | FX032500 | 20200222 | Baxter | (주)박스터 | 고위험 | 3 | 내자 | 김정일
50199-0099-01820 | 인공신장실 | 인공신장실 | 인공 신장기 | ARTIS | FX032601 | 20200222 | Baxter | (주)박스터 | 고위험 | 3 | 내자 | 김정일
50199-0099-01830 | 인공신장실 | 인공신장실 | 인공 신장기 | ARTIS | FX032600 | 20200222 | Baxter | (주)박스터 | 고위험 | 3 | 내자 | 김정일
50199-0099-01840 | 인공신장실 | 인공신장실 | 인공 신장기 | ARTIS | FX032602 | 20200222 | Baxter | (주)박스터 | 고위험 | 3 | 내자 | 김정일
50199-0099-01850 | 인공신장실 | 인공신장실 | 인공 신장기 | ARTIS | FX032603 | 20200222 | Baxter | (주)박스터 | 고위험 | 3 | 내자 | 김정일
50199-0099-01860 | 인공신장실 | 인공신장실 | 인공 신장기 | ARTIS | FX032604 | 20200222 | Baxter | (주)박스터 | 고위험 | 3 | 내자 | 김정일
50199-0099-01870 | 인공신장실 | 인공신장실 | 인공 신장기 | ARTIS | FX032605 | 20200222 | Baxter | (주)박스터 | 고위험 | 3 | 내자 | 김정일
50199-0099-01880 | 인공신장실 | 인공신장실 | 인공 신장기 | ARTIS | FX032606 | 20200222 | Baxter | (주)박스터 | 고위험 | 3 | 내자 | 김정일
50199-0099-01890 | 인공신장실 | 인공신장실 | 인공 신장기 | ARTIS | FX032607 | 20200222 | Baxter | (주)박스터 | 고위험 | 3 | 내자 | 김정일
50199-0099-01900 | 인공신장실 | 인공신장실 | 인공 신장기 | ARTIS | FX032608 | 20200222 | Baxter | (주)박스터 | 고위험 | 3 | 내자 | 김정일
50199-0099-01910 | 인공신장실 | 인공신장실 | 인공 신장기 | ARTIS | FX032609 | 20200222 | Baxter | (주)박스터 | 고위험 | 3 | 내자 | 김정일
50199-0099-01920 | 인공신장실 | 인공신장실 | 인공 신장기 | ARTIS | FX032610 | 20200222 | Baxter | (주)박스터 | 고위험 | 3 | 내자 | 김정일
50199-0099-01930 | 인공신장실 | 인공신장실 | 인공 신장기 | ARTIS | FX032611 | 20200222 | Baxter | (주)박스터 | 고위험 | 3 | 내자 | 김정일
50199-0099-01940 | 인공신장실 | 인공신장실 | 인공 신장기 | ARTIS | FX032612 | 20200222 | Baxter | (주)박스터 | 고위험 | 3 | 내자 | 김정일
50199-0099-01950 | 인공신장실 | 인공신장실 | 인공 신장기 | ARTIS | FX032614 | 20200222 | Baxter | (주)박스터 | 고위험 | 3 | 내자 | 김정일
50199-0099-01960 | 인공신장실 | 인공신장실 | 인공 신장기 | ARTIS | FX032615 | 20200222 | Baxter | (주)박스터 | 고위험 | 3 | 내자 | 김정일
50199-0099-01970 | 인공신장실 | 인공신장실 | 인공 신장기 | ARTIS | FX032616 | 20200222 | Baxter | (주)박스터 | 고위험 | 3 | 내자 | 김정일
50199-0099-01980 | 인공신장실 | 인공신장실 | 인공 신장기 | ARTIS | FX032637 | 20200222 | Baxter | (주)박스터 | 고위험 | 3 | 내자 | 김정일
50199-0099-01990 | 인공신장실 | 인공신장실 | 인공 신장기 | ARTIS | FX032638 | 20200222 | Baxter | (주)박스터 | 고위험 | 3 | 내자 | 김정일
50199-0099-02000 | 인공신장실 | 인공신장실 | 인공 신장기 | ARTIS | FX032639 | 20200222 | Baxter | (주)박스터 | 고위험 | 3 | 내자 | 김정일
50199-0099-02010 | 인공신장실 | 인공신장실 | 인공 신장기 | ARTIS | FX032640 | 20200222 | Baxter | (주)박스터 | 고위험 | 3 | 내자 | 김정일
50199-0099-02020 | 인공신장실 | 인공신장실 | 인공 신장기 | ARTIS | FX032641 | 20200222 | Baxter | (주)박스터 | 고위험 | 3 | 내자 | 김정일
50199-0099-02030 | 인공신장실 | 인공신장실 | 인공 신장기 | ARTIS | FX032642 | 20200222 | Baxter | (주)박스터 | 고위험 | 3 | 내자 | 김정일
50199-0099-02040 | 인공신장실 | 인공신장실 | 인공 신장기 | ARTIS | FX032643 | 20200222 | Baxter | (주)박스터 | 고위험 | 3 | 내자 | 김정일
50199-0099-02050 | 인공신장실 | 인공신장실 | 인공 신장기 | ARTIS | FX032644 | 20200222 | Baxter | (주)박스터 | 고위험 | 3 | 내자 | 김정일
50199-0099-02060 | 인공신장실 | 인공신장실 | 인공 신장기 | ARTIS | FX032645 | 20200222 | Baxter | (주)박스터 | 고위험 | 3 | 내자 | 김정일
50199-0099-02070 | 인공신장실 | 인공신장실 | 인공 신장기 | ARTIS | FX032646 | 20200222 | Baxter | (주)박스터 | 고위험 | 3 | 내자 | 김정일
50199-0099-02080 | 인공신장실 | 인공신장실 | 인공 신장기 | ARTIS | FX032647 | 20200222 | Baxter | (주)박스터 | 고위험 | 3 | 내자 | 김정일
50199-0099-02090 | 인공신장실 | 인공신장실 | 인공 신장기 | ARTIS | FX032648 | 20200222 | Baxter | (주)박스터 | 고위험 | 3 | 내자 | 김정일
50199-0099-02100 | 인공신장실 | 인공신장실 | 인공 신장기 | ARTIS | FX032559 | 20200222 | Baxter | (주)박스터 | 고위험 | 3 | 내자 | 김정일
50199-0099-02110 | 인공신장실 | 인공신장실 | 인공 신장기 | ARTIS | FX032560 | 20200222 | Baxter | (주)박스터 | 고위험 | 3 | 내자 | 김정일
50199-0099-02120 | 인공신장실 | 인공신장실 공용 | 정수 시스템 | CWP64 | 6101350 | 20200222 | Baxter | (주)박스터 | 일반 | 0 | 내자 | 김정일
50199-0099-02130 | 인공신장실 | 인공신장실 | 정수 시스템 | CWP66 | 6101371 | 20200222 | Baxter | (주)박스터 | 일반 | 0 | 내자 | 김정일
50199-0099-02170 | 진단검사의학과 | 분자유전검사실 | 혈액 검사기기 | MolecuTechHybREAD480 | MHR170519-0016 | 20200330 | 영동제약 | 대연메디칼 | 일반 | 1 | 내자 | 윤종부
50199-0099-02190 | 진단검사의학과 | 임상화학검사실 | 혈액가스 분석기 | pHOx Ultra | Z31919030C | 20200602 | NOVA | 동영메디칼(주) | 일반 | 1 | 내자 | 윤종부
50199-0099-02200 | 진단검사의학과 | 임상화학검사실 | 혈액가스 분석기 | pHOx Ultra | Z31919040C | 20200602 | NOVA | 동영메디칼(주) | 일반 | 1 | 내자 | 윤종부
50199-0099-02210 | 진단검사의학과 | 임상화학검사실 | 혈액가스 분석기 | pHOx Ultra | Z31118010N | 20200602 | NOVA | 동영메디칼(주) | 일반 | 1 | 내자 | 윤종부
50199-0099-02220 | 진단검사의학과 | 특수면역검사실 | 알레르기 검사기 | Phadia250 | N10898 | 20200815 | Phadia AB | (주)태명약품 | 일반 | 2 | 내자 | 윤종부
50199-0099-02250 | 진단검사의학과 | 분자유전검사실 | 핵산 추출기 | AdvanSure E3 | HWTD(10)-1414-03-013 | 20210120 | (주)한울티피씨 | 제이메드 | 일반 | 1 | 내자 | 윤종부
50199-0099-02260 | 진단검사의학과 | 검사준비실 | 자동 면역분석기(치매검사) | Diamond C | DM2-C-200703 | 20210315 | 마이크로디지탈 | 에코메디칼 | 일반 | 1 | 내자 | 윤종부
50199-0099-02270 | 인공신장실 | 인공신장실25번 | 인공 신장기 | ARTIS | XF035829 | 20210626 | Baxter | (주)박스터 | 고위험 | 3 | 내자 | 김정일
50199-0099-02280 | 인공신장실 | 인공신장실26번 | 인공 신장기 | ARTIS | FX035902 | 20210626 | Baxter | (주)박스터 | 고위험 | 3 | 내자 | 김정일
50199-0099-02290 | 인공신장실 | 인공신장실28번 | 인공 신장기 | ARTIS | FX035836 | 20210626 | Baxter | (주)박스터 | 고위험 | 3 | 내자 | 김정일
50199-0099-02300 | 인공신장실 | 인공신장실27번 | 인공 신장기 | ARTIS | FX035616 | 20210626 | Baxter | (주)박스터 | 고위험 | 3 | 내자 | 김정일
50199-0099-02310 | 인공신장실 | 인공신장실P1 | 인공 신장기(이동형) | AK98 | 055302 | 20210626 | Baxter | (주)박스터 | 고위험 | 3 | 내자 | 김정일
50199-0099-02320 | 인공신장실 | 인공신장실P2 | 인공 신장기(이동형) | AK98 | 055307 | 20210626 | Baxter | (주)박스터 | 고위험 | 3 | 내자 | 김정일
50199-0099-02330 | 인공신장실 | 인공신장실P3 | 인공 신장기(이동형) | AK98 | 056618 | 20210626 | Baxter | (주)박스터 | 고위험 | 3 | 내자 | 김정일
50199-0099-02340 | 인공신장실 | 인공신장실 | 인공 신장기(이동형) | AK98 | 056203 | 20210626 | Baxter | (주)박스터 | 고위험 | 3 | 내자 | 김정일
50199-0099-02350 | 병리과 | 면역병리검사실 | 자동 면역조직 염색기 | BenchMark Ultra | 319246 | 20210721 | ROCHE VENTANA | sunny meditech (써니메디텍) | 일반 | 1 | 내자 | 윤종부
50199-0099-02360 | N-ICU | N-ICU공용 | 산화질소전달장치 | INOmax Total Care | DK20200011 | 20210902 | Mallinckkrodt | (주)사이넥스 | 일반 | 3 | 내자 | 김정일
50199-0099-02370 | N-ICU | N-ICU | 산화질소전달장치 | INOmax Total Care | DK20200012 | 20210902 | Mallinckkrodt | (주)사이넥스 | 일반 | 3 | 내자 | 김정일
50199-0099-02380 | 인공신장실 | 준중증환자 전담치료병상 | 인공 신장기(이동형) | AK98 | AK061537 | 20220323 | Baxter | (주)박스터 | 고위험 | 3 | 내자 | 김정일
50199-0099-02390 | 진단검사의학과 | 분자유전검사실2 | 핵산 추출기 | AdvanSure E3 | HWTD(10)-1416-02-002 | 20220319 | (주)한울티피씨 | 제이메드 | 일반 | 1 | 내자 | 윤종부
50199-0099-02400 | 진단검사의학과 | 분자유전검사실2 | 실시간 유전자증폭기 | CFX96 Real Time PCR | 787BR17817 | 20220422 | BIO-RAD | 제이메드 | 일반 | 2 | 내자 | 윤종부
50199-0099-02410 | 진단검사의학과 | 임상화학검사실 | 당화혈색소 측정기 | HLC-723G11 | 13312703 | 20220601 | TOSOH | (주)제일메디칼 | 일반 | 1 | 내자 | 윤종부
50199-0099-02420 | 진단검사의학과 | 임상화학검사실 | 당화혈색소 측정기 | HLC-723G11 | 13312603 | 20220601 | TOSOH | (주)제일메디칼 | 일반 | 1 | 내자 | 윤종부
50199-0099-02430 | 진단검사의학과 | 임상화학검사실 | 당화혈색소 측정기 | HLC-723G11 | 13292603 | 20220601 | TOSOH | (주)제일메디칼 | 일반 | 1 | 내자 | 윤종부
50199-0099-02440 | 진단검사의학과 | 진단면역검사실 | 자동 면역분석기 | Architect i2000sr | iSR64842 | 20220601 | Abbott | 비전메디케어 | 일반 | 1 | 내자 | 윤종부
50199-0099-02450 | 진단검사의학과 | 진단면역검사실 | 자동 면역분석기 | Architect i2000sr | iSR64843 | 20220531 | Abbott | 비전메디케어 | 일반 | 1 | 내자 | 윤종부
50199-0099-02460 | 진단검사의학과 | 특수면역검사실 | 자동 면역분석기 | PATHFAST | 2105D4163 | 20220607 | LSI Medience | 주식회사 정원메디칼 | 일반 | 1 | 내자 | 윤종부
50199-0099-02470 | 진단검사의학과 | 특수면역검사실 | 자동 면역분석기 | PATHFAST | 2105D4164 | 20220607 | LSI Medience | 주식회사 정원메디칼 | 일반 | 1 | 내자 | 윤종부
50199-0099-02480 | 진단검사의학과 | 요경검검사실 | 요화학 분석기 | URISCAN SUPER+ | UF-21000433 | 20221123 | 영동전자(주) | 대연메디칼 | 일반 | 1 | 내자 | 윤종부
50199-0099-02490 | 진단검사의학과 | 요경검검사실 | 요화학 분석기 | URISCAN SUPER+ | UF-21000432 | 20221123 | 영동전자(주) | 대연메디칼 | 일반 | 1 | 내자 | 윤종부
50199-0099-02500 | 진단검사의학과 | 혈액은행 | 혈액형 자동분석기 | IH-500 | 0502436 | 20221124 | BIO-RAD | (주)세빛메디칼 | 일반 | 1 | 내자 | 윤종부
50199-0099-02510 | 진단검사의학과 | 요경검검사실 | 요침사 분석기 | UF-5000 | 15436 | 20221123 | SYSMAX | 주식회사 한결랩 | 일반 | 1 | 내자 | 윤종부
50199-0099-02520 | 진단검사의학과 | 요경검검사실 | 요침사 분석기 | UF-5000 | 15429 | 20221123 | SYSMAX | 주식회사 한결랩 | 일반 | 1 | 내자 | 윤종부
50199-0099-02760 | 종합건진파트 | 소독실2,1번 | 내시경 세척기 | OER-AW | 2334109 | 20230404 | OLYMPUS | 올림푸스한국(주) | 일반 | 2 | 내자 | 윤종부
50199-0099-02770 | 종합건진파트 | 소독실2,2번 | 내시경 세척기 | OER-AW | 2334110 | 20230404 | OLYMPUS | 올림푸스한국(주) | 일반 | 2 | 내자 | 윤종부
50199-0099-02780 | 종합건진파트 | 소독실2,3번 | 내시경 세척기 | OER-AW | 2334111 | 20230404 | OLYMPUS | 올림푸스한국(주) | 일반 | 2 | 내자 | 윤종부
50199-0099-02790 | 종합건진파트 | 소독실1,8번 | 내시경 세척기 | OER-AW | 2334140 | 20230404 | OLYMPUS | 올림푸스한국(주) | 일반 | 2 | 내자 | 윤종부
50199-0099-02800 | 종합건진파트 | 소독실1,5번 | 내시경 세척기 | OER-AW | 2334112 | 20230404 | OLYMPUS | 올림푸스한국(주) | 일반 | 2 | 내자 | 윤종부
50199-0099-02810 | 종합건진파트 | 소독실1,7번 | 내시경 세척기 | OER-AW | 2334114 | 20230404 | OLYMPUS | 올림푸스한국(주) | 일반 | 2 | 내자 | 윤종부
50199-0099-02820 | 종합건진파트 | 소독실1,6번 | 내시경 세척기 | OER-AW | 2334113 | 20230404 | OLYMPUS | 올림푸스한국(주) | 일반 | 2 | 내자 | 윤종부
50199-0099-02830 | 종합건진파트 | 소독실1,9번 | 내시경 세척기 | OER-AW | 2334116 | 20230404 | OLYMPUS | 올림푸스한국(주) | 일반 | 2 | 내자 | 윤종부
50199-0099-02840 | 종합건진파트 | 소독실1,12번 | 내시경 세척기 | OER-AW | 2334117 | 20230404 | OLYMPUS | 올림푸스한국(주) | 일반 | 2 | 내자 | 윤종부
50199-0099-02850 | 종합건진파트 | 소독실1,13번 | 내시경 세척기 | OER-AW | 2334118 | 20230404 | OLYMPUS | 올림푸스한국(주) | 일반 | 2 | 내자 | 윤종부
50199-0099-02860 | 직업환경의학과 | 세척실 | 내시경 세척기 | OER-AW | 2334119 | 20230416 | OLYMPUS | 올림푸스한국(주) | 일반 | 2 | 내자 | 김창진
50199-0099-02870 | 직업환경의학과 | 세척실 | 내시경 세척기 | OER-AW | 2334121 | 20230416 | OLYMPUS | 올림푸스한국(주) | 일반 | 2 | 내자 | 김창진
50199-0099-02880 | 직업환경의학과 | 세척실 | 내시경 세척기 | OER-AW | 2334122 | 20230416 | OLYMPUS | 올림푸스한국(주) | 일반 | 2 | 내자 | 김창진
50199-0099-02890 | 소화내시경실 | 소화내시경실 공용 | 내시경 세척기 | OER-AW | 2334123 | 20230416 | OLYMPUS | 올림푸스한국(주) | 일반 | 2 | 내자 | 김정일
50199-0099-02900 | 소화내시경실 | 소화내시경실 | 내시경 세척기 | OER-AW | 2334125 | 20230416 | OLYMPUS | 올림푸스한국(주) | 일반 | 2 | 내자 | 김정일
50199-0099-02910 | 소화내시경실 | 소화내시경실 공용 | 내시경 세척기 | OER-AW | 2334126 | 20230416 | OLYMPUS | 올림푸스한국(주) | 일반 | 2 | 내자 | 김정일
50199-0099-02920 | 소화내시경실 | 소화내시경실 공용 | 내시경 세척기 | OER-AW | 2334127 | 20230416 | OLYMPUS | 올림푸스한국(주) | 일반 | 2 | 내자 | 김정일
50199-0099-02930 | 소화내시경실 | 소화내시경실 공용 | 내시경 세척기 | OER-AW | 2334128 | 20230416 | OLYMPUS | 올림푸스한국(주) | 일반 | 2 | 내자 | 김정일
50199-0099-02940 | 소화내시경실 | 소화내시경실 공용 | 내시경 세척기 | OER-AW | 2334124 | 20230416 | OLYMPUS | 올림푸스한국(주) | 일반 | 2 | 내자 | 김정일
50199-0099-02950 | 기관지내시경실 | 기관지 내시경실 공용 | 내시경 세척기 | OER-AW | 2334120 | 20230416 | OLYMPUS | 올림푸스한국(주) | 일반 | 2 | 내자 | 김정일
50199-0099-02960 | 진단검사의학과 | 분자유전검사실1 | 실시간 유전자증폭기 | GeneXpert IV | 110018782 | 20230501 | CEPHIED | 주식회사 정원메디칼 | 일반 | 2 | 내자 | 윤종부
50199-0099-02970 | 진단검사의학과 | 분자유전검사실1 | 실시간 유전자증폭기 | GeneXpert IV | 110018732 | 20230501 | CEPHIED | 주식회사 정원메디칼 | 일반 | 2 | 내자 | 윤종부
50199-0099-02980 | 진단검사의학과 | 분자유전검사실1 | 실시간 유전자증폭기 | Cobas 5800 | 1575 | 20230526 | ROCHE | (주)제일메디칼 | 일반 | 2 | 내자 | 윤종부
50199-0099-02990 | 진단검사의학과 | 진단혈액검사실 | 혈액응고 측정기 | ACL TOP 750 LAS | 23011017 | 20230608 | Werfen | (주)라보텍스 | 일반 | 1 | 내자 | 윤종부
50199-0099-03000 | 진단검사의학과 | 진단혈액검사실 | 혈액응고 측정기 | ACL TOP 550 CTS | 23012450 | 20230608 | Werfen | (주)라보텍스 | 일반 | 1 | 내자 | 윤종부
50199-0099-03010 | 진단검사의학과 | 화학면역파트 | 검체검사 자동화시스템 | Cobas P 612 | 63300125 | 20230619 | ROCHE | (주)제일메디칼 | 일반 | 1 | 내자 | 윤종부
50199-0099-03020 | 종합건진파트 | 소독실2,4번 | 내시경 세척기 | OER-AW | 2334293 | 20231102 | OLYMPUS | 올림푸스한국(주) | 일반 | 2 | 내자 | 윤종부
50199-0099-03030 | 종합건진파트 | 소독실1,11번 | 내시경 세척기 | OER-AW | 2334297 | 20231102 | OLYMPUS | 올림푸스한국(주) | 일반 | 2 | 내자 | 윤종부
50199-0099-03040 | 종합건진파트 | 소독실1,10번 | 내시경 세척기 | OER-AW | 2334296 | 20231102 | OLYMPUS | 올림푸스한국(주) | 일반 | 2 | 내자 | 윤종부
50199-0099-03050 | 진단검사의학과 | 미생물검사실 | 자동 미생물검사기 | VITEK 2 XL | VTK2XL5985 | 20240106 | BIOMERIEUX | 주식회사 제이아이메디칼 | 일반 | 1 | 내자 | 윤종부
50199-0099-03060 | 신속대응진료실 | 정보지원팀 서버실 | 인공지능 프로그램(생체신호) | PowerEdge R450 | JDZJ814 | 20240429 | DELL | (주)에이아이트릭스 | 일반 | 2 | 내자 | 윤종부
50199-0099-03070 | 응급실 | 응급실 | 혈액가스 분석기 | PRIME PLUS | PP19230150C | 20240703 | NOVA | 동영메디칼(주) | 일반 | 1 | 내자 | 김정일
50199-0099-03080 | 81병동(간병통합) | 81병동 | 혈액가스 분석기 | PRIME PLUS | PP13240750C | 20240703 | NOVA | 동영메디칼(주) | 일반 | 1 | 내자 | 김창진
50199-0099-03090 | 응급중환자실 | 응급중환자실 | 혈액가스 분석기 | PRIME PLUS | PP13240620C | 20240703 | NOVA | 동영메디칼(주) | 일반 | 1 | 내자 | 김정일
50199-0099-03100 | M-ICU | M-ICU공용 | 혈액가스 분석기 | PRIME PLUS | PP13240440C | 20240720 | NOVA | 동영메디칼(주) | 일반 | 2 | 내자 | 김정일
50199-0099-03110 | S-ICU | S-ICU공용 | 혈액가스 분석기 | PRIME PLUS | PP13240490C | 20240720 | NOVA | 동영메디칼(주) | 일반 | 2 | 내자 | 김정일
50199-0099-03120 | 응급실 | 응급실 공용 | 혈액가스 분석기 | PRIME PLUS | PP13240560C | 20240720 | NOVA | 동영메디칼(주) | 일반 | 2 | 내자 | 김정일
50199-0099-03130 | 응급실 | 응급실 공용 | 혈액가스 분석기 | PRIME PLUS | PP13240680C | 20240720 | NOVA | 동영메디칼(주) | 일반 | 2 | 내자 | 김정일
50199-0099-03140 | 진단검사의학과 | 미생물검사실 | 자동 미생물검사기 | VITEK 2 XL | VTK2XL6096 | 20240829 | BIOMERIEUX | 주식회사 제이아이메디칼 | 일반 | 1 | 내자 | 윤종부
50199-0099-03150 | 병리과 | 면역병리검사실 | 자동 면역조직 염색기 | BOND-Ⅲ | 3214327 | 20241006 | LEICA | (주)건양메디칼 | 일반 | 1 | 내자 | 윤종부
50199-0099-03160 | 진단검사의학과 | 미생물검사실 | 미생물 동정장치 | VITEK MS PRIME | ES01007 | 20241012 | BIOMERIEUX | 주식회사 제이아이메디칼 | 일반 | 1 | 내자 | 윤종부
50199-0099-03170 | 병리과 | 면역병리검사실 | 자동 면역조직 염색기 | BenchMark Ultra Plus | 1101501 | 20241229 | ROCHE VENTANA | sunny meditech (써니메디텍) | 일반 | 1 | 내자 | 윤종부
50199-0099-03180 | 영상의학과 | 4진단실 공용 | 인공지능 프로그램(유방) | Lunit INSIGHT MMG | E851BCF7C2 | 20250316 | Lunit | 동국생명과학(주) | 일반 | 3 | 내자 | 김정일
50199-0099-03190 | 진단검사의학과 | 분자유전검사실 | 다중핵산 검출기 | FilmArray Torch | TB06533 | 20250411 | BIOMERIEUX | 주식회사 제이아이메디칼 | 일반 | 2 | 내자 | 윤종부
50199-0099-03200 | 영상의학과 | 본관CT 기계실 | 인공지능 프로그램(뇌졸증) | AQNET CMN | 4CE508B8F0 | 20250401 | CERCARE MEDICAL | 한국컴퓨터모션아이에스지 | 일반 | 2 | 내자 | 김정일
50199-0099-03210 | 병리과 | 세포병리검사실 | 액상세포 검사기 | Totalys SlidePrep | TSP 1193 | 20250613 | Becton Dickinson | 참조은메디칼 | 일반 | 1 | 내자 | 윤종부
50199-0099-03220 | 병리과 | 분자병리검사실 | 실시간 유전자증폭기 | BD Viper LT System | VLT 1067 | 20250613 | Becton Dickinson | 참조은메디칼 | 일반 | 2 | 내자 | 윤종부
50199-0099-03230 | 진단검사의학과 | 혈액검경파트 | 혈소판 응집검사기 | INNOVANCE PFA-200 | IN002392 | 20250626 | SIEMENS | (주)세빛메디칼 | 일반 | 1 | 내자 | 윤종부
50199-0099-03240 | 병리과 | 조직병리검사실 | 자동 염색기(특수) | BenchMark Special St | 5113943 | 20250808 | ROCHE | sunny meditech (써니메디텍) | 일반 | 1 | 내자 | 윤종부
50199-0099-03250 | 병리과 | 조직병리검사실 | 자동 염색기(특수) | BenchMark Special St | 5113944 | 20250808 | ROCHE | sunny meditech (써니메디텍) | 일반 | 1 | 내자 | 윤종부
50199-0099-03260 | 혈관조영파트 | 심혈관 공용 | 인공지능 프로그램(심장) | HeartMedi+ |  | 20251001 | HeartMedi | 에이아이메딕주식회사 | 일반 | 3 | 내자 | 김정일
50199-0099-03270 | 영상의학과 | 종건CT실 | 인공지능 프로그램(CHEST) | LuCAS plus |  | 20251016 | LuCAS | 모니터코퍼레이션 주식회사 | 일반 | 3 | 내자 | 김정일
50199-0099-03280 | 심장혈관검사실 | 정신건강의학과TPS실 | 인공지능 프로그램(심전도 분석) | AiTiA LVSD |  | 20251016 | 메디칼에이아이 | 다우기기(주) | 일반 | 2 | 내자 | 김정일
50199-0099-03290 | 병리과 | 분자병리검사실 | 실시간 유전자증폭기 | Rotor-Gene Q MDx | R1223301 | 20251030 | QIAGEN | (주)라보텍스 | 일반 | 2 | 내자 | 윤종부
50199-0099-03300 | 종합건진파트 | 소독실1 | 내시경 세척기 | OER-5 | 2500125 | 20251107 | OLYMPUS | 올림푸스한국(주) | 일반 | 2 | 내자 | 윤종부
50199-0099-03310 | 종합건진파트 | 소독실1 | 내시경 세척기 | OER-5 | 2500124 | 20251107 | OLYMPUS | 올림푸스한국(주) | 일반 | 2 | 내자 | 윤종부
50199-0099-03320 | 종합건진파트 | 소독실1 | 내시경 세척기 | OER-5 | 2500128 | 20251107 | OLYMPUS | 올림푸스한국(주) | 일반 | 2 | 내자 | 윤종부
50199-0099-03330 | 병리과 | NGS검사실 | 염기서열 분석기(차세대) | Ion Torrent Genexus | 2619724040131 | 20251210 | Thermo FIsher Scientific | 주식회사 레벡스 | 일반 | 1 | 내자 | 윤종부
50199-0099-03340 | 병리과 | 분자병리검사실 | 실시간 유전자증폭기 | CFX96 Real Time PCR | 787BR20474 | 20251217 | Bio-Rad | 태영메디칼 | 일반 | 2 | 내자 | 윤종부
50201-0002-00460 | 51병동 | 51병동스테이션 | 비만도 측정기 | BSM370 | 981600187 | 20160616 | InBody | (주)인바디부경 | 일반 | 0 | 내자 | 김창진
50201-0002-00470 | 52병동 | 52병동스테이션 | 비만도 측정기 | BSM370 | 981600196 | 20160616 | InBody | (주)인바디부경 | 일반 | 0 | 내자 | 김창진
50201-0002-00480 | 61병동(간병통합) | 61병동스테이션 | 비만도 측정기 | BSM370 | 981600195 | 20160616 | InBody | (주)인바디부경 | 일반 | 0 | 내자 | 김창진
50201-0002-00490 | 62병동(간병통합) | 62병동스테이션 | 비만도 측정기 | BSM370 | 981600194 | 20160616 | InBody | (주)인바디부경 | 일반 | 0 | 내자 | 김창진
50201-0002-00500 | 71병동(간병통합) | 간병통합2병동 스테이션 | 비만도 측정기 | BSM370 | 981600189 | 20160616 | InBody | (주)인바디부경 | 일반 | 0 | 내자 | 김창진
50201-0002-00510 | 72병동(간병통합) | 간병통합3병동 스테이션 | 비만도 측정기 | BSM370 | 981600190 | 20160616 | InBody | (주)인바디부경 | 일반 | 0 | 내자 | 김창진
50201-0002-00520 | 81병동(간병통합) | 81병동스테이션 | 비만도 측정기 | BSM370 | 981600188 | 20160616 | InBody | (주)인바디부경 | 일반 | 0 | 내자 | 김창진
50201-0002-00530 | 82병동(간병통합) | 82병동스테이션 | 비만도 측정기 | BSM370 | 981600203 | 20160616 | InBody | (주)인바디부경 | 일반 | 0 | 내자 | 김창진
50201-0002-00540 | 91병동(간병통합) | 간병통합1병동 스테이션 | 비만도 측정기 | BSM370 | 981600193 | 20160616 | InBody | (주)인바디부경 | 일반 | 0 | 내자 | 김창진
50201-0002-00550 | 92병동(간병통합) | 92병동스테이션 | 비만도 측정기 | BSM370 | 981600200 | 20160616 | InBody | (주)인바디부경 | 일반 | 0 | 내자 | 김창진
50201-0002-00560 | 재활의학과 | 재활의학과외래 | 비만도 측정기 | BSM370 | 981600201 | 20160616 | InBody | (주)인바디부경 | 일반 | 0 | 내자 | 김정일
50201-0002-00570 | 마취통증의학과 | 당일 병동 | 비만도 측정기 | BSM370 | 981600202 | 20160616 | InBody | (주)인바디부경 | 일반 | 0 | 내자 | 김정일
50201-0002-00580 | 종합건진파트 | 6번 신체계측실 | 비만도 측정기 | BSM370 | 981600169 | 20160616 | InBody | (주)인바디부경 | 일반 | 0 | 내자 | 윤종부
50201-0002-00590 | 직업환경의학과 | 출장신검(A팀) | 비만도 측정기 | BSM370 | 981700550 | 20180312 | InBody | (주)인바디부경 | 일반 | 0 | 내자 | 김창진
50201-0002-00600 | 의공파트 | (구)직업환경의학과 출장신검(A팀) | 비만도 측정기 | BSM370 | 981700605 | 20180312 | InBody | (주)인바디부경 | 일반 | 0 | 내자 | 김창진
50201-0002-00610 | 종합건진파트 | 64번 신체계측실 | 비만도 측정기 | BSM370 | 981800048 | 20180329 | InBody | (주)인바디부경 | 일반 | 0 | 내자 | 윤종부
50201-0002-00620 | 심장혈관검사실 | 동맥경화도 검사실 공용 | 비만도 측정기 | BSM370 | 981800046 | 20180529 | InBody | (주)인바디부경 | 일반 | 0 | 내자 | 김정일
50201-0002-00630 | 의공파트 | (구)직업환경의학과 출장신검(C팀) | 비만도 측정기 | BSM370 | 981800340 | 20180720 | InBody | (주)인바디부경 | 일반 | 0 | 내자 | 김창진
50201-0002-00650 | 혈액종양내과 | 혈액종양내과 대기실 | 비만도 측정기 | BSM370 | 981900005 | 20190131 | InBody | (주)인바디부경 | 일반 | 0 | 내자 | 김창진
50201-0002-00660 | 직업환경의학과 | 신체계측실 2R | 비만도 측정기 | BSM330 | 361900184 | 20190315 | InBody | (주)인바디부경 | 일반 | 0 | 내자 | 김창진
50201-0002-00670 | 의공파트 | (구)직업환경의학과 출장신검(B팀) | 비만도 측정기 | BSM370 | 981900166 | 20190424 | InBody | (주)인바디부경 | 일반 | 0 | 내자 | 김창진
50201-0002-00680 | 43병동 | 43병동스테이션 | 비만도 측정기 | BSM370 | 981900693 | 20191122 | InBody | (주)인바디부경 | 일반 | 0 | 내자 | 김창진
50201-0002-00690 | 53병동 | 53병동 | 비만도 측정기 | BSM370 | 981900694 | 20191122 | InBody | (주)인바디부경 | 일반 | 0 | 내자 | 김창진
50201-0002-00700 | 직업환경의학과 | 출장신검(C팀) | 비만도 측정기 | BSM370 | 981900666 | 20191122 | InBody | (주)인바디부경 | 일반 | 0 | 내자 | 김창진
50201-0002-00710 | 63병동 | 63병동스테이션 | 비만도 측정기 | BSM370 | 981900695 | 20191122 | InBody | (주)인바디부경 | 일반 | 0 | 내자 | 김창진
50201-0002-00720 | 분만실 | 분만실내 | 비만도 측정기 | BSM370 | 982000035 | 20200511 | InBody | (주)인바디부경 | 일반 | 0 | 내자 | 김정일
50201-0002-00730 | 직업환경의학과 | 출장신검(B팀) | 비만도 측정기 | BSM370 | 982000030 | 20200511 | InBody | (주)인바디부경 | 일반 | 0 | 내자 | 김창진
50201-0002-00740 | 종합건진파트 | 6번 신체계측실 | 비만도 측정기 | BSM330 | 362000647 | 20200622 | InBody | (주)인바디부경 | 일반 | 0 | 내자 | 윤종부
50201-0002-00750 | 정신건강의학과 | 정신건강의학과 대기실 | 비만도 측정기 | BSM370 | 9821000165 | 20210519 | InBody | (주)인바디부경 | 일반 | 0 | 내자 | 김창진
50201-0002-00760 | 핵의학과 | 핵의학과스테이션 | 비만도 측정기 | BSM370 | 9821000385 | 20210831 | InBody | (주)인바디부경 | 일반 | 0 | 내자 | 윤종부
50201-0002-00770 | 이비인후과 | 이비인후과 스테이션 | 비만도 측정기 | BSM370 | 9822000596 | 20220722 | InBody | (주)인바디부경 | 일반 | 0 | 내자 | 김창진
50201-0002-00780 | 소화내시경실 | 소화내시경 스테이션 | 비만도 측정기 | BSM370 | 9822000884 | 20221216 | InBody | (주)인바디부경 | 일반 | 0 | 내자 | 김정일
50201-0002-00790 | 통합폐기능검사실 | 통합폐기능 검사실 공용 | 비만도 측정기 | BSM330 | 3622002062 | 20230201 | InBody | (주)인바디부경 | 일반 | 0 | 내자 | 김정일
50201-0002-00800 | 외과 | 소화기외과 | 비만도 측정기 | BSM370 | 9823000353 | 20230809 | InBody | (주)인바디부경 | 일반 | 0 | 내자 | 김창진
50201-0002-00810 | 외과 | 장기이식센터 | 비만도 측정기 | BSM370 | 9823000348 | 20230809 | InBody | (주)인바디부경 | 일반 | 0 | 내자 | 김창진
50201-0002-00820 | 종합건진파트 | 30번 골밀도진단실 | 비만도 측정기 | BSM330 | 3623001522 | 20230928 | InBody | (주)인바디부경 | 일반 | 0 | 내자 | 윤종부
50201-0002-00830 | 내분비내과 | 내분비내과 처치실 | 비만도 측정기 | BSM330 | 3624000120 | 20240216 | InBody | (주)인바디부경 | 일반 | 0 | 내자 | 김창진
50201-0002-00840 | 종합건진파트 | 64번 신체계측실 | 비만도 측정기 | BSM330 | 3624000852 | 20240628 | InBody | (주)인바디부경 | 일반 | 0 | 내자 | 윤종부
50201-0002-00850 | 소아청소년과 | 소아청소년과 | 비만도 측정기 | BSM370 | 9824000559 | 20241111 | INBODY | (주)인바디부경 | 일반 | 0 | 내자 | 김창진
50201-0002-00860 | 소아청소년과 | 소아청소년과 대기실 | 신장계(소아용) | Portable Stadiometer | 698 | 20260412 | HOLTAIN | (주)마텍무역 | 일반 | 0 | 내자 | 김창진
50201-0002-00870 | 직업환경의학과 | 출장신검(A팀) | 비만도 측정기 | BSM370 | 9826000050 | 20260410 | InBody | 주식회사 티에스케이비즈텍 | 일반 | 0 | 내자 | 김창진
50201-0002-00880 | 직업환경의학과 | 출장신검(B팀) | 비만도 측정기 | BSM370 | 9826000054 | 20260410 | InBody | 주식회사 티에스케이비즈텍 | 일반 | 0 | 내자 | 김창진
50201-0002-00890 | 직업환경의학과 | 출장신검(C팀) | 비만도 측정기 | BSM370 | 9826000117 | 20260410 | InBody | 주식회사 티에스케이비즈텍 | 일반 | 0 | 내자 | 김창진
50201-0006-00190 | 인공신장실 | 인공신장실내 공용 | 체중계(휠체어용) | WCS-200 | FQE23 | 20170328 | CAS | 영남저울상사 | 일반 | 0 | 내자 | 김정일
50201-0006-00200 | 71병동(간병통합) | 간병통합2병동 공용 | 체중계(휠체어용) | WCS-200 | LRM114 | 20181217 | CAS | 케어세이프 | 일반 | 0 | 정부 | 김창진
50203-0002-00030 | 피부과 | 레이저실 | 연기 흡입기 | EL-2000 | 2680 | 20190923 | 대신엔터프라이즈 | 365메디칼 | 일반 | 0 | 내자 | 김창진
50203-0003-00390 | 수술실 | 수술실4R | 의료용 흡인기 | BASIC RACK MOBILE | 1531193 | 20150509 | MEDELA | (주)맥진메디칼부산 | 일반 | 2 | 내자 | 윤종부
50203-0003-00400 | 수술실 | 수술실9R | 의료용 흡인기 | BASIC RACK MOBILE | 1547509 | 20150509 | MEDELA | (주)맥진메디칼부산 | 일반 | 2 | 내자 | 윤종부
50203-0003-00410 | 소화내시경실 | 소화내시경실4번방 | 의료용 흡인기 | BASIC RACK MOBILE | 1546919 | 20150529 | MEDELA | 올림푸스한국(주) | 일반 | 2 | 내자 | 김정일
50203-0003-00420 | 수술실 | 수술실3R | 의료용 흡인기 | BASIC RACK MOBILE | 1566795 | 20150718 | MEDELA | (주)맥진메디칼부산 | 일반 | 2 | 내자 | 윤종부
50203-0003-00440 | 소화내시경실 | 내시경검사실2번방 | 의료용 흡인기 | BASIC RACK MOBILE | 1597146 | 20160628 | MEDELA | 올림푸스한국(주) | 일반 | 2 | 내자 | 김정일
50203-0003-00460 | 수술실 | 수술실15R | 의료용 흡인기 | BASIC RACK MOBILE | 1651808 | 20170410 | MEDELA | (주)맥진메디칼부산 | 일반 | 2 | 내자 | 윤종부
50203-0003-00470 | 수술실 | 수술실10R | 의료용 흡인기 | BASIC RACK MOBILE | 1651806 | 20170410 | MEDELA | (주)맥진메디칼부산 | 일반 | 2 | 내자 | 윤종부
50203-0003-00480 | 수술실 | 수술실1R | 의료용 흡인기 | BASIC RACK MOBILE | 1691150 | 20171204 | MEDELA | (주)맥진메디칼부산 | 일반 | 2 | 내자 | 윤종부
50203-0003-00490 | 수술실 | 수술실12R | 의료용 흡인기 | BASIC RACK MOBILE | 1691151 | 20171204 | MEDELA | (주)맥진메디칼부산 | 일반 | 2 | 내자 | 윤종부
50203-0003-00500 | 수술실 | 수술실14R | 의료용 흡인기 | BASIC RACK MOBILE | 1691154 | 20171204 | MEDELA | (주)맥진메디칼부산 | 일반 | 2 | 내자 | 윤종부
50203-0003-00510 | 수술실 | 수술실11R | 의료용 흡인기 | BASIC RACK MOBILE | 1691156 | 20171204 | MEDELA | (주)맥진메디칼부산 | 일반 | 2 | 내자 | 윤종부
50203-0003-00520 | 분만실 | 분만실공용 | 의료용 흡인기 | BASIC RACK MOBILE | 1691149 | 20180125 | MEDELA | (주)맥진메디칼부산 | 일반 | 2 | 내자 | 김정일
50203-0003-00530 | 소화내시경실 | 소화내시경실3번방 | 의료용 흡인기 | BASIC RACK MOBILE | 1699907 | 20180626 | MEDELA | 올림푸스한국(주) | 일반 | 2 | 내자 | 김정일
50203-0003-00540 | 소화내시경실 | 내시경검사실1번방 | 의료용 흡인기 | BASIC RACK MOBILE | 1699873 | 20180626 | MEDELA | 올림푸스한국(주) | 일반 | 2 | 내자 | 김정일
50203-0003-00550 | 수술실 | 수술실7R | 의료용 흡인기 | BASIC RACK MOBILE | 1719446 | 20180909 | MEDELA | (주)맥진메디칼부산 | 일반 | 2 | 내자 | 윤종부
50203-0003-00560 | 수술실 | 수술실2R | 의료용 흡인기 | BASIC RACK MOBILE | 1719414 | 20180909 | MEDELA | (주)맥진메디칼부산 | 일반 | 2 | 내자 | 윤종부
50203-0003-00570 | 수술실 | 수술실8R | 의료용 흡인기 | BASIC RACK MOBILE | 1721100 | 20180909 | MEDELA | (주)맥진메디칼부산 | 일반 | 2 | 내자 | 윤종부
50203-0003-00580 | 수술실 | 수술실2R | 의료용 흡인기 | BASIC RACK MOBILE | 1719415 | 20180909 | MEDELA | (주)맥진메디칼부산 | 일반 | 2 | 내자 | 윤종부
50203-0003-00590 | 수술실 | 수술실11R | 의료용 흡인기 | BASIC RACK MOBILE | 1719416 | 20180909 | MEDELA | (주)맥진메디칼부산 | 일반 | 2 | 내자 | 윤종부
50203-0003-00600 | 수술실 | 수술실4R | 의료용 흡인기 | BASIC RACK MOBILE | 1719417 | 20180909 | MEDELA | (주)맥진메디칼부산 | 일반 | 2 | 내자 | 윤종부
50203-0003-00610 | 직업환경의학과 | 내시경2번방 | 의료용 흡인기 | BASIC RACK MOBILE | 1749330 | 20190328 | MEDELA | 올림푸스한국(주) | 일반 | 2 | 내자 | 김창진
50203-0003-00620 | 직업환경의학과 | 내시경3번방 | 의료용 흡인기 | BASIC RACK MOBILE | 1749338 | 20190328 | MEDELA | 올림푸스한국(주) | 일반 | 2 | 내자 | 김창진
50203-0003-00630 | 종합건진파트 | 내시경실5번방 | 의료용 흡인기 | BASIC RACK MOBILE | 1749332 | 20190330 | MEDELA | 올림푸스한국(주) | 일반 | 2 | 내자 | 윤종부
50203-0003-00640 | 종합건진파트 | 내시경실4번방 | 의료용 흡인기 | BASIC RACK MOBILE | 1749334 | 20190330 | MEDELA | 올림푸스한국(주) | 일반 | 2 | 내자 | 윤종부
50203-0003-00650 | 기관지내시경실 | 기관지 내시경실 | 의료용 흡인기 | BASIC RACK MOBILE | 1756012 | 20190717 | MEDELA | 올림푸스한국(주) | 일반 | 2 | 내자 | 김정일
50203-0003-00660 | 수술실 | 수술실8R | 의료용 흡인기 | BASIC RACK MOBILE | 1775378 | 20190824 | MEDELA | (주)맥진메디칼부산 | 일반 | 2 | 내자 | 윤종부
50203-0003-00670 | 수술실 | 수술실10R | 의료용 흡인기 | BASIC RACK MOBILE | 1780333 | 20190824 | MEDELA | (주)맥진메디칼부산 | 일반 | 2 | 내자 | 윤종부
50203-0003-00680 | 수술실 | 수술실9R | 의료용 흡인기 | BASIC RACK MOBILE | 1780331 | 20190824 | MEDELA | (주)맥진메디칼부산 | 일반 | 2 | 내자 | 윤종부
50203-0003-00690 | 수술실 | 수술실1R | 의료용 흡인기 | BASIC RACK MOBILE | 1780338 | 20190824 | MEDELA | (주)맥진메디칼부산 | 일반 | 2 | 내자 | 윤종부
50203-0003-00700 | 수술실 | 수술실14R | 의료용 흡인기 | BASIC RACK MOBILE | 1780335 | 20190824 | MEDELA | (주)맥진메디칼부산 | 일반 | 2 | 내자 | 윤종부
50203-0003-00710 | 수술실 | 수술실6R | 의료용 흡인기 | BASIC RACK MOBILE | 1780341 | 20190824 | MEDELA | (주)맥진메디칼부산 | 일반 | 2 | 내자 | 윤종부
50203-0003-00720 | 수술실 | 수술실6R | 의료용 흡인기 | BASIC RACK MOBILE | 1853753 | 20201215 | MEDELA | (주)맥진메디칼부산 | 일반 | 2 | 내자 | 윤종부
50203-0003-00730 | 수술실 | 수술실13R | 의료용 흡인기 | BASIC RACK MOBILE | 1853756 | 20201215 | MEDELA | (주)맥진메디칼부산 | 일반 | 2 | 내자 | 윤종부
50203-0003-00740 | 수술실 | 수술실12R | 의료용 흡인기 | BASIC RACK MOBILE | 1857408 | 20201215 | MEDELA | (주)맥진메디칼부산 | 일반 | 2 | 내자 | 윤종부
50203-0003-00750 | 수술실 | 수술실7R | 의료용 흡인기 | BASIC RACK MOBILE | 1853752 | 20201215 | MEDELA | (주)맥진메디칼부산 | 일반 | 2 | 내자 | 윤종부
50203-0003-00760 | 수술실 | 수술실3R | 의료용 흡인기 | BASIC RACK MOBILE | 1853746 | 20201215 | MEDELA | (주)맥진메디칼부산 | 일반 | 2 | 내자 | 윤종부
50203-0003-00770 | 수술실 | 수술실15R | 의료용 흡인기 | BASIC RACK MOBILE | 1857406 | 20201215 | MEDELA | (주)맥진메디칼부산 | 일반 | 2 | 내자 | 윤종부
50203-0003-00780 | 의공파트 | (구)종합건진내시경실1번방 | 의료용 흡인기 | BASIC RACK MOBILE | 1857407 | 20210220 | MEDELA | 올림푸스한국(주) | 일반 | 2 | 내자 | 윤종부
50203-0003-00790 | 종합건진파트 | 내시경실7번방 | 의료용 흡인기 | BASIC RACK MOBILE | 1865678 | 20210220 | MEDELA | 올림푸스한국(주) | 일반 | 2 | 내자 | 윤종부
50203-0003-00800 | 소화내시경실 | 소화기 내시경실 | 의료용 흡인기 | BASIC RACK MOBILE | 1910477 | 20210710 | MEDELA | 올림푸스한국(주) | 일반 | 2 | 내자 | 김정일
50203-0003-00810 | 종합건진파트 | 내시경실6번방 | 의료용 흡인기 | BASIC RACK MOBILE | 1910471 | 20210710 | MEDELA | 올림푸스한국(주) | 일반 | 2 | 내자 | 윤종부
50203-0003-00820 | 소화내시경실 | 영상 투시방2번 | 의료용 흡인기 | BASIC RACK MOBILE | 1959568 | 20220629 | MEDELA | 올림푸스한국(주) | 일반 | 2 | 내자 | 김정일
50203-0003-00830 | 종합건진파트 | 내시경실8번방 | 의료용 흡인기 | BASIC RACK MOBILE | 1990456 | 20220629 | MEDELA | 올림푸스한국(주) | 일반 | 2 | 내자 | 윤종부
50203-0003-00840 | 응급중환자실 | 응급중환자실 | 의료용 흡인기 | A-1000 | A-2203100052 | 20220608 | (주)원익 | (주)동남메디컬 | 일반 | 2 | 내자 | 김정일
50203-0003-00850 | 응급중환자실 | 응급중환자실 | 의료용 흡인기 | A-1000 | A-2203100051 | 20220608 | (주)원익 | (주)동남메디컬 | 일반 | 2 | 내자 | 김정일
50203-0003-00860 | S-ICU | S-ICU | 의료용 흡인기 | A-1000 | A-2204250073 | 20220608 | (주)원익 | (주)동남메디컬 | 일반 | 2 | 내자 | 김정일
50203-0003-00870 | S-ICU | S-ICU | 의료용 흡인기 | A-1000 | A-2203100054 | 20220608 | (주)원익 | (주)동남메디컬 | 일반 | 2 | 내자 | 김정일
50203-0003-00880 | 종합건진파트 | 내시경실9번방 | 의료용 흡인기 | BASIC RACK MOBILE | 1991503 | 20230526 | MEDELA | (주)맥진메디칼부산 | 일반 | 2 | 내자 | 윤종부
50203-0003-00890 | 수술실 | 수술실5R | 의료용 흡인기 | BASIC RACK MOBILE | 2020028 | 20230728 | MEDELA | (주)맥진메디칼부산 | 일반 | 2 | 내자 | 윤종부
50203-0003-00900 | 수술실 | 수술실5R | 의료용 흡인기 | BASIC RACK MOBILE | 2020033 | 20230728 | MEDELA | (주)맥진메디칼부산 | 일반 | 2 | 내자 | 윤종부
50203-0003-00910 | 수술실 | 수술실16R | 의료용 흡인기 | BASIC RACK MOBILE | 2024100 | 20231201 | MEDELA | (주)맥진메디칼부산 | 일반 | 2 | 내자 | 윤종부
50203-0003-00920 | 수술실 | 수술실16R | 의료용 흡인기 | BASIC RACK MOBILE | 2024101 | 20231201 | MEDELA | (주)맥진메디칼부산 | 일반 | 2 | 내자 | 윤종부
50203-0003-00930 | 소화내시경실 | 검사실6 | 의료용 흡인기 | BASIC RACK MOBILE | 2053754 | 20240127 | MEDELA | 올림푸스한국(주) | 일반 | 2 | 내자 | 김정일
50203-0003-00940 | 소화내시경실 | 검사실7 | 의료용 흡인기 | BASIC RACK MOBILE | 2053760 | 20240127 | MEDELA | 올림푸스한국(주) | 일반 | 2 | 내자 | 김정일
50203-0003-00950 | 종합건진파트 | 내시경실3번방 | 의료용 흡인기 | BASIC RACK MOBILE | 2151313 | 20251206 | MEDELA | (주)맥진메디칼부산 | 일반 | 2 | 내자 | 윤종부
50203-0003-00960 | 종합건진파트 | 내시경실1번방 | 의료용 흡인기 | BASIC RACK MOBILE | 2176487 | 20260430 | MEDELA | 올림푸스한국(주) | 일반 | 2 | 내자 | 윤종부
50203-0004-00780 | M-ICU | M-ICU공용 | 저압지속 흡인기 | VARIO LOW VACCUM AC/DC | 1479567 | 20141011 | MEDELA | (주)맥진메디칼부산 | 일반 | 2 | 내자 | 김정일
50203-0004-00810 | 91병동(간병통합) | 간병통합1병동 공용 | 저압지속 흡인기 | VARIO LOW VACCUM AC/DC | 1501771 | 20150213 | MEDELA | (주)맥진메디칼부산 | 일반 | 2 | 내자 | 김창진
50203-0004-00820 | S-ICU | 외과중환자실내 공용 | 저압지속 흡인기 | VARIO LOW VACCUM AC/DC | 1580888 | 20160304 | MEDELA | (주)맥진메디칼부산 | 일반 | 2 | 내자 | 김정일
50203-0004-00850 | 62병동(간병통합) | 62병동 | 저압지속 흡인기 | VARIO LOW VACCUM AC/DC | 1720486 | 20190321 | MEDELA | (주)맥진메디칼부산 | 일반 | 2 | 내자 | 김창진
50203-0004-00860 | 62병동(간병통합) | 62병동 | 저압지속 흡인기 | VARIO LOW VACCUM AC/DC | 1720480 | 20190321 | MEDELA | (주)맥진메디칼부산 | 일반 | 2 | 내자 | 김창진
50203-0004-00870 | 92병동(간병통합) | 92병동 공용 | 저압지속 흡인기 | VARIO LOW VACCUM AC/DC | 1756452 | 20190814 | MEDELA | (주)맥진메디칼부산 | 일반 | 2 | 내자 | 김창진
50203-0004-00880 | 62병동(간병통합) | 62병동 | 저압지속 흡인기 | C051 | 1024251 | 20200926 | ATMOS | (주)한진메디칼 | 일반 | 2 | 내자 | 김창진
50203-0004-00890 | S-ICU | S-ICU 공용 | 저압지속 흡인기 | THOPAZ PLUS | 1917719 | 20210531 | MEDELA | (주)맥진메디칼부산 | 일반 | 2 | 내자 | 김정일
50203-0004-00900 | M-ICU | M-ICU공용 | 저압지속 흡인기 | THOPAZ PLUS | 1940790 | 20210927 | MEDELA | (주)맥진메디칼부산 | 일반 | 2 | 내자 | 김정일
50203-0004-00910 | S-ICU | S-ICU 공용 | 저압지속 흡인기 | THOPAZ PLUS | 1940788 | 20210927 | MEDELA | (주)맥진메디칼부산 | 일반 | 2 | 내자 | 김정일
50203-0004-00920 | S-ICU | S-ICU | 저압지속 흡인기 | THOPAZ PLUS | 1940809 | 20210927 | MEDELA | (주)맥진메디칼부산 | 일반 | 2 | 내자 | 김정일
50203-0004-00930 | S-ICU | S-ICU | 저압지속 흡인기 | THOPAZ PLUS | 1940793 | 20210927 | MEDELA | (주)맥진메디칼부산 | 일반 | 2 | 내자 | 김정일
50203-0004-00940 | 53병동 | 53병동 | 저압지속 흡인기 | THOPAZ PLUS | 1950093 | 20220914 | MEDELA | (주)맥진메디칼부산 | 일반 | 2 | 내자 | 김창진
50203-0004-00950 | 53병동 | 53병동 | 저압지속 흡인기 | THOPAZ PLUS | 1950089 | 20220914 | MEDELA | (주)맥진메디칼부산 | 일반 | 2 | 내자 | 김창진
50203-0004-00960 | 62병동(간병통합) | 62병동 | 저압지속 흡인기 | THOPAZ PLUS | 2018333 | 20230303 | MEDELA | (주)맥진메디칼부산 | 일반 | 2 | 내자 | 김창진
50203-0004-00970 | 응급실 | 응급실 공용 | 저압지속 흡인기 | THOPAZ PLUS | 2014921 | 20230727 | MEDELA | (주)맥진메디칼부산 | 일반 | 2 | 내자 | 김정일
50203-0004-00980 | 응급실 | 응급실 공용 | 저압지속 흡인기 | THOPAZ PLUS | 2014920 | 20230727 | MEDELA | (주)맥진메디칼부산 | 일반 | 2 | 내자 | 김정일
50203-0004-00990 | 61병동(간병통합) | 61병동 | 저압지속 흡인기 | THOPAZ PLUS | 2014925 | 20230727 | MEDELA | (주)맥진메디칼부산 | 일반 | 2 | 내자 | 김창진
50203-0004-01000 | 81병동(간병통합) | 81병동 | 저압지속 흡인기 | THOPAZ PLUS | 2014922 | 20230727 | MEDELA | (주)맥진메디칼부산 | 일반 | 2 | 내자 | 김창진
50203-0004-01010 | 82병동(간병통합) | 82병동 | 저압지속 흡인기 | THOPAZ PLUS | 2041260 | 20231227 | MEDELA | (주)맥진메디칼부산 | 일반 | 2 | 내자 | 김창진
50203-0004-01020 | 82병동(간병통합) | 82병동 | 저압지속 흡인기 | THOPAZ PLUS | 2041253 | 20231227 | MEDELA | (주)맥진메디칼부산 | 일반 | 2 | 내자 | 김창진
50203-0004-01030 | 응급중환자실 | 응급중환자실 공용 | 저압지속 흡인기 | THOPAZ PLUS | 2041237 | 20231227 | MEDELA | (주)맥진메디칼부산 | 일반 | 2 | 내자 | 김정일
50203-0004-01040 | S-ICU | S-ICU 공용 | 저압지속 흡인기 | THOPAZ PLUS | 2041254 | 20240330 | MEDELA | (주)맥진메디칼부산 | 일반 | 2 | 내자 | 김정일
50205-0014-00030 | 의공파트 | (구)진단검사임상화학검사실 | 교반기 | DSR-2800D-N | RD2-20030085 | 20200926 | DIGISYSTEM LABORATORY | 동영메디칼(주) | 일반 | 1 | 내자 | 윤종부
50205-0017-00020 | 의공파트 | (구)병리과조직병리검사실 | 파라핀 분주기 | TEC-5 | 52330468-1009 | 20100225 | SAKURA | 세빛메디칼(주) | 일반 | 1 | 내자 | 윤종부
50205-0017-00030 | 의공파트 | (구)병리과조직병리검사실 | 파라핀 분주기 | TEC | 52330503 | 20110430 | SAKURA | 세빛메디칼(주) | 일반 | 1 | 내자 | 윤종부
50205-0017-00050 | 병리과 | 조직병리검사실 | 조직 포매기 | HistoCore Arcadia H | 10974 | 20241113 | LEICA | (주)건양메디칼 | 일반 | 1 | 내자 | 윤종부
50205-0017-00060 | 병리과 | 조직병리검사실 | 조직 포매기 | TEC 6 | 51350099-1125 | 20260129 | SAKURA | (주)참조은메디칼 | 일반 | 1 | 내자 | 윤종부
50205-0017-00070 | 병리과 | 조직병리검사실 | 조직 포매기 | TEC 6 | 51350100-1125 | 20260129 | SAKURA | (주)참조은메디칼 | 일반 | 1 | 내자 | 윤종부
50205-0021-00010 | 병리과 | 조직병리검사실 | 슬라이드 프린터 | SlideMate AS | SPB09210917 | 20220413 | Pyramid Innovation | 성곤무역(주) | 일반 | 0 | 내자 | 윤종부
50205-0021-00020 | 병리과 | 조직병리검사실 | 슬라이드 프린터 | SlideMate AS | SPB09210918 | 20220413 | Pyramid Innovation | 성곤무역(주) | 일반 | 0 | 내자 | 윤종부
50205-0021-00030 | 병리과 | 조직병리검사실 | 슬라이드 프린터 | SlideMate AS | SPB03210844 | 20220413 | Pyramid Innovation | 성곤무역(주) | 일반 | 0 | 내자 | 윤종부
50205-0021-00040 | 병리과 | 육안검사실 | 슬라이드 프린터 | SlideMate AS | SPB03210846 | 20220413 | Pyramid Innovation | 성곤무역(주) | 일반 | 0 | 내자 | 윤종부
50207-0001-00010 | 수술실 | 장비보관실 | 비치체어 시스템 | ZIMMER 9880 | 표기무 | 20020730 | LINVATEC | 동아의료기 | 일반 | 1 | 내자 | 윤종부
50208-0002-00060 | 진단검사의학과 | 검사준비실 | 건조기 | OF-155 | 100011618A5001 | 20190326 | 대한과학 | 주식회사신우에스엠씨 | 일반 | 0 | 내자 | 윤종부
50208-0002-00070 | 직업환경의학과 | 분석실험실내 | 건조기 | OF-155 | 1000116197O005 | 20191026 | 대한과학 | 주식회사신우에스엠씨 | 일반 | 0 | 내자 | 김창진
50208-0002-00080 | 병리과 | 조직병리검사실 | 건조기 | ON50 | 10001252050005 | 20200921 | 대한과학 | 주식회사신우에스엠씨 | 일반 | 0 | 내자 | 윤종부
50208-0006-00170 | 산부인과 | 진료실3R | 측광등 | JS-013 | 20050202 | 20171116 | 진솔의료기 | 성운메디칼 | 일반 | 1 | 내자 | 김창진
50208-0006-00180 | 응급중환자실 | 응급중환자실 공용 | 적외선 치료기 | IR-2014 | 201811256 | 20181231 | 열린세상 | 성운메디칼 | 일반 | 2 | 내자 | 김정일
50208-0006-00190 | 외과 | 소화기외과 8R | 측광등 | JS-013 | 20050208 | 20191125 | 진솔의료기 | 성운메디칼 | 일반 | 1 | 내자 | 김창진
50208-0006-00200 | 외과 | 소화기외과 7R | 측광등 | JS-013 | 20050209 | 20191125 | 진솔의료기 | 성운메디칼 | 일반 | 1 | 내자 | 김창진
50208-0006-00210 | 산부인과 | 처치실 | 측광등 | JS-013 | 20050210 | 20191220 | 진솔의료기 | 성운메디칼 | 일반 | 1 | 내자 | 김창진
50208-0006-00220 | 직업환경의학과 | 부인과진료실 12R | 측광등 | JS-013 | 20050212 | 20200406 | 진솔의료기 | 성운메디칼 | 일반 | 1 | 내자 | 김창진
50208-0006-00230 | 산부인과 | 진료실3R | 측광등 | JS-013 | 20050292 | 20230927 | 진솔의료기 | 성운메디칼 | 일반 | 1 | 내자 | 김창진
50208-0006-00240 | 비뇨의학과 | 방광경실 | 측광등 | JS-013 | 20050293 | 20240322 | 진솔의료기 | 성운메디칼 | 일반 | 1 | 내자 | 김창진
50208-0006-00250 | 비뇨의학과 | 처치실 | 측광등 | JS-013 | 20050294 | 20240322 | 진솔의료기 | 성운메디칼 | 일반 | 1 | 내자 | 김창진
50208-0006-00260 | 피부과 | 피부과 | 진료용조명등 | W/L-200 |  | 20250717 | (주)조양메딕스 | 주식회사조양메딕스 | 일반 | 1 | 내자 | 김창진
50208-0006-00270 | 산부인과 | 진료실2R | 측광등 | JS-013 | 20050297 | 20251102 | 진솔의료기 | 성운메디칼 | 일반 | 1 | 내자 | 김창진
50208-0024-00010 | 53병동 | 긴급치료병상 | 밀착도 검사 | 8048 | 8048243517 | 20241101 | TSI | (주)해암 | 일반 | 0 | 정부 | 김창진
50209-0002-00150 | 의공파트 | (구)이비인후과 진료실4 | 내시경 모니터 | 9826NB | L5ID10264 | 20160625 | KARL STORZ | (주)에이취브라더스 | 일반 | 0 | 내자 | 김창진
50209-0002-00160 | 수술실 | GS포타블(올림푸스) | 내시경 모니터 | 9826NB | L5ID10278 | 20160625 | KARL STORZ | (주)에이취브라더스 | 일반 | 0 | 내자 | 윤종부
50209-0002-00170 | 수술실 | 수술실5R(OS) | 내시경 모니터 | 9826NB | L5ID10258 | 20160625 | KARL STORZ | (주)에이취브라더스 | 일반 | 0 | 내자 | 윤종부
50209-0002-00180 | 수술실 | 수술실7R(OL) | 내시경 모니터 | 9826NB | L5ID10265 | 20160625 | KARL STORZ | (주)에이취브라더스 | 일반 | 0 | 내자 | 윤종부
50209-0002-00190 | 의공파트 | (구)수술실3R(OG) | 내시경 모니터 | 9826NB | L5ID10280 | 20160625 | KARL STORZ | (주)에이취브라더스 | 일반 | 0 | 내자 | 김창진
50209-0002-00200 | 의공파트 | (구)수술실3R(OG) | 내시경 모니터 | 9826NB | L5ID10279 | 20160625 | KARL STORZ | (주)에이취브라더스 | 일반 | 0 | 내자 | 김창진
50209-0002-00240 | 이비인후과 | 이비인후과 4R | 내시경 모니터 | 9826NB | L5ID10262 | 20160625 | KARL STORZ | (주)에이취브라더스 | 일반 | 0 | 내자 | 김창진
50209-0002-00250 | 수술실 | 수술실13R(OT) | 내시경 모니터 | 9826NB | C6ID10095 | 20170410 | KARL STORZ | (주)에이취브라더스 | 일반 | 0 | 내자 | 윤종부
50209-0002-00260 | 수술실 | 수술실13R(OT) | 내시경 모니터 | 9826NB | C6ID10094 | 20170410 | KARL STORZ | (주)에이취브라더스 | 일반 | 0 | 내자 | 윤종부
50209-0002-00270 | 수술실 | 수술실11R | 내시경 모니터 | 9826NB | D71E10015 | 20171204 | KARL STORZ | (주)에이취브라더스 | 일반 | 0 | 내자 | 윤종부
50209-0002-00280 | 수술실 | 수술실11R | 내시경 모니터 | 9826NB | D71E10569 | 20171204 | KARL STORZ | (주)에이취브라더스 | 일반 | 0 | 내자 | 윤종부
50209-0002-00290 | 수술실 | 수술실12R | 내시경 모니터 | 9826NB | D71E10459 | 20171204 | KARL STORZ | (주)에이취브라더스 | 일반 | 0 | 내자 | 윤종부
50209-0002-00300 | 수술실 | 수술실12R | 내시경 모니터 | 9826NB | L61E10016 | 20171204 | KARL STORZ | (주)에이취브라더스 | 일반 | 0 | 내자 | 윤종부
50209-0002-00310 | 수술실 | 수술실(GS_3D장비) | 내시경 모니터 | LMD-X310ST(3D) | 8002521 | 20210202 | SONY | 남북메디칼(주) | 일반 | 0 | 내자 | 윤종부
50209-0002-00320 | 수술실 | 수술실(GS_3D장비) | 내시경 모니터 | LMD-X310ST(3D) | 8002556 | 20210202 | SONY | 남북메디칼(주) | 일반 | 0 | 내자 | 윤종부
50209-0002-00330 | 수술실 | 수술실16R | 내시경 모니터 | TM220 | 29584112 | 20240102 | EIZO | (주)에이취브라더스 | 일반 | 0 | 내자 | 윤종부
50209-0002-00340 | 수술실 | 수술실16R | 내시경 모니터 | TM220 | 31832023 | 20240102 | EIZO | (주)에이취브라더스 | 일반 | 0 | 내자 | 윤종부
50209-0007-00040 | 기관지내시경실 | 기관지내시경실 | 광원공급장치 | XENON NOVA175 | HB0645203 | 20090331 | storz | (주)에이취브라더스 | 일반 | 2 | 내자 | 김정일
50209-0007-00050 | 이비인후과 | 이비인후과 | 광원공급장치 | 11301D4 | VO02 | 20211119 | KARL STORZ | (주)에이취브라더스 | 일반 | 1 | 내자 | 김창진
50210-0006-00040 | 재활치료팀 | 운동치료실 | 보행연습용 평행봉 | AP3288 | A121-20150514-1 | 20150619 | (주)앞썬아이앤씨 | 아시아메드 | 일반 | 1 | 내자 | 김정일
50210-0013-00060 | 재활치료팀 | 열전기치료실 | 늑목 | Scoliosis Stool bar | S20160526 | 20160627 | INT | 나아짐코리아 | 일반 | 1 | 내자 | 김정일

## 메뉴얼
순번 | 모델명 | 장비명 | 사용자매뉴얼 | 관리자매뉴얼
1 | 1033-EL | 공기압 치료기 | Astm-A20240126092747.PDF
2 | 106A2-K | 냉각 수술기 | Astm-A20230202111559.PDF | Astm-B20230202111620.PDF
3 | 111W | 체온유지 보온기 | Astm-A20240123114155.PDF | Astm-B20240123114044.PDF
4 | 11272VH | 연성요관 내시경 | Astm-A20250805142051.PDF
5 | 11292 VS | 담도경 | Astm-A20250813160046.PDF
6 | 1376 | 생물학적 안전상자 | Astm-A20250305091733.PDF | Astm-B20250305091734.PDF
7 | 1378 | 생물학적 안전상자 | Astm-A20250305091704.PDF | Astm-B20250305091706.PDF
8 | 1386 | 생물학적 안전상자 | Astm-A20250305091611.PDF | Astm-B20250305091613.PDF
9 | 1388 | 생물학적 안전상자 | Astm-A20250305091636.PDF | Astm-B20250305091638.PDF
10 | 1574-F | 생물학적 안전상자 | Astm-A20251204164133.PDF | Astm-B20251204164134.PDF
11 | 1788 | 비디오 스코프 시스템 | Astm-A20260427135922.PDF | Astm-B20260427135924.PDF
12 | 1899200(M5) | 수술용 드릴 핸드피스 | Astm-A20250818110115.PDF
13 | 20701020-1 | 조직 세절기 | Astm-A20250818110413.PDF
14 | 2420 | 원심 분리기 | Astm-A20260427135459.PDF | Astm-B20260427135501.PDF
15 | 300L | 초음파 진단기(휴대용) | Astm-A20251106090218.PDF
16 | 3220 | 원심 분리기 | Astm-A20260427135401.PDF | Astm-B20260427135402.PDF
17 | 3300 | 원심 분리기 | Astm-A20260427135437.PDF | Astm-B20260427135439.PDF
18 | 3500 DX | 염기서열 분석기 | Astm-A20230105171118.PDF | Astm-B20230105171127.PDF
19 | 370 | 전자 체온계 | Astm-A20260106152204.PDF | Astm-B20260106151319.PDF
20 | 371GP | 배양기(CO2) | Astm-A20221222163543.PDF | Astm-B20220727101157.PDF
21 | 390 (증기) | 배양기 | Astm-A20250311130634.PDF
22 | 390G (이오가스) | 배양기 | Astm-A20250311130649.PDF
23 | 3DIMENSIONS SYSTEM | 유방 촬영기 | Astm-A20241128171404.PDF | Astm-B20241128171407.PDF
24 | 3T | 심폐용 열교환기 | Astm-A20230911094630.PDF | Astm-B20230911094632.PDF
25 | 4000 | 원심 분리기 | Astm-A20260427134305.PDF | Astm-B20260427134307.PDF
26 | 4892098 | 신경자극 탐색기(근전도계) | Astm-A20260202105519.PDF
27 | 490 (증기) | 배양기 | Astm-A20250311130559.PDF
28 | 490H (플라즈마) | 배양기 | Astm-A20250311130614.PDF
29 | 6908000 | 평면 시야계 | Astm-A20250818110621.PDF
30 | 7322 | 자동 염색기(미생물) | Astm-A20231124112621.PDF | Astm-B20231124112623.PDF
31 | 744000 | 전기 수술기(초음파) | Astm-A20221222163554.PDF | Astm-B20220607115349.PDF
32 | 7722 | 자동 염색기(항산성균) | Astm-A20231124112641.PDF | Astm-B20231124112643.PDF
33 | 8004 | 집중치료기(신생아) | Astm-A20250314151831.PDF
34 | 8048 | 밀착도 검사 | Astm-A20241113145837.PDF | Astm-B20241113145838.PDF
35 | 88-5 | 기구 세척기 | Astm-A20221222163600.PDF | Astm-B20220518091658.PDF
36 | 8XL | 멸균기(이오가스) | Astm-A20221222163605.PDF | Astm-B20230105132247.PDF
37 | 900BP | 세극등 현미경 | Astm-A20260317100807.PDF | Astm-B20260317100809.PDF
38 | 900BQ | 세극등 현미경 | Astm-A20250305091810.PDF | Astm-B20250305091812.PDF
39 | 9120 | 카트 세척기 | Astm-A20221222163610.PDF | Astm-B20220518141036.PDF
40 | 9590 | 산소포화도 측정기 | Astm-A20231127114058.PDF | Astm-B20231127114100.PDF
41 | 9826NB | 내시경 모니터 | Astm-A20220608171609.PDF | Astm-B20220608171611.PDF
42 | A-1000 | 의료용 흡인기 | Astm-A20260106152408.PDF | Astm-B20260106152413.PDF
43 | A-2101 SET | 두부 고정장치 | Astm-A20260116131055.PDF | Astm-B20260116131057.PDF
44 | ACCUMATE2300 | 수액 자동주입기 | Astm-A20230103094729.PDF | Astm-B20230103094731.PDF
45 | ACCUNIQ BP210L | 전자 혈압계 | Astm-A20230202104356.PDF | Astm-B20230202104402.PDF
46 | ACCUNIQ BP210R | 전자 혈압계 | Astm-A20230202104330.PDF | Astm-B20230202104333.PDF
47 | ACCUNIQ BP250 | 전자 혈압계 | Astm-A20250904104526.PDF | Astm-B20250904104531.PDF
48 | ACCUNIQ BP850 | 전자 혈압계 | Astm-A20250509100457.PDF | Astm-B20250509100459.PDF
49 | ACCURAY-D6 | 흉부 엑스선촬영기(차량형) | Astm-A20250805134659.PDF
50 | ACCUVIX V10 | 초음파 진단기 | Astm-A20230103101902.PDF | Astm-B20220615102729.PDF
51 | ACCUVIX V20 | 초음파 진단기 | Astm-A20230103101928.PDF | Astm-B20220615102757.PDF
52 | ACL TOP 550 CTS | 혈액응고 측정기 | Astm-A20250806133753.PDF
53 | ACL TOP 750 LAS | 혈액응고 측정기 | Astm-A20250806133741.PDF
54 | ACM2V6 | 냉각 수술기 |  | Astm-B20240312161102.PDF
55 | ACQUITY UPLC I-CLASS | 유기용제 분석기(액체) | Astm-A20221219111914.PDF | Astm-B20221219111915.PDF
56 | ACTIWATCH SPECTRUM P | 활동기록 분석기 | Astm-A20230103101940.PDF | Astm-B20220803101304.PDF
57 | ACUPULSE | 레이저 수술기 | Astm-A20220714171024.PDF | Astm-B20220714171026.PDF
58 | ACUSON P500 | 초음파 진단기 | Astm-A20251113134732.PDF | Astm-B20251013143327.PDF
59 | ADVANSURE E3 | 핵산 추출기 |  | Astm-B20220829112621.PDF
60 | AED-3100 | 심장 제세동기(AED) | Astm-A20230103101949.PDF | Astm-B20220915155121.PDF
61 | AEX | 전기 수술기(고주파) | Astm-A20240123105408.PDF | Astm-B20240123105410.PDF
62 | AFFINITI 50G | 초음파 진단기 | Astm-A20250818110513.PDF
63 | AFT-800 | 당뇨병성 자율신경 균형검사기 | Astm-A20251106085744.PDF | Astm-B20251106085746.PDF
64 | AGILIA | 주사액 자동주입기 | Astm-A20220825140442.PDF
65 | AGILIA MC | 주사액 자동주입기 | Astm-A20230103171339.PDF
66 | AGILIA SP | 주사액 자동주입기 | Astm-A20230103171352.PDF
67 | AGILIA SP TIVA | 주사액 자동주입기 | Astm-A20220720142826.PDF
68 | AGILIA TIVA | 주사액 자동주입기 | Astm-A20230103171404.PDF | Astm-B20220720143546.PDF
69 | AIRSEAL I.F.S | 가스 주입기(CO2) | Astm-A20240126092703.PDF
70 | AIRSENSE10 | 양압 호흡기 | Astm-A20250306093328.PDF | Astm-B20250306093341.PDF
71 | AIRVO 2 | 양압 호흡기 | Astm-A20231201165749.PDF | Astm-B20231201165751.PDF
72 | AITIALVSD | 인공지능 프로그램(심전도 분석) | Astm-A20251222111453.PDF
73 | AK98 | 인공 신장기(이동형) | Astm-A20230103171416.PDF | Astm-B20220826100553.PDF
74 | ALLURA XPER FD10 | 혈관조영 촬영기 | Astm-A20250712093846.PDF | Astm-B20220921090951.PDF
75 | ALLURA XPER FD20 | 혈관조영 촬영기 |  | Astm-B20220921091105.PDF
76 | ALLURA XPER FD20/15 | 혈관조영 촬영기(심장-B) | Astm-A20250806140334.PDF | Astm-B20220921091204.PDF
77 | ALPHAMAXX | 수술대 | Astm-A20240312161417.PDF | Astm-B20240312161418.PDF
78 | ALPHASTAR PRO | 수술대 | Astm-A20240312161445.PDF
79 | ANGEL LEGS M208 | 보행보조로봇 | Astm-A20230103171424.PDF | Astm-B20220803085512.PDF
80 | ANGIOJET ULTRA 5000A | 혈전 흡인기 | Astm-A20251113135200.PDF | Astm-B20251113135205.PDF
81 | ANI MONITOR V2 | 통각감시 모니터 | Astm-A20251222110931.PDF
82 | AP2010-2S | 자동보행 연습기 | Astm-A20240220094357.PDF | Astm-B20240220094359.PDF
83 | AP2010-2SI | 자동보행 연습기(소아) | Astm-A20240220094432.PDF | Astm-B20240220094433.PDF
84 | AP2011-1 | 기립 경사대 | Astm-A20240219143243.PDF | Astm-B20240219143245.PDF
85 | AP2011-1P | 기립 경사대 | Astm-A20240219143307.PDF | Astm-B20240219143309.PDF
86 | AP2158 | 초음파 치료기 | Astm-A20240220094620.PDF | Astm-B20240220094622.PDF
87 | AP3112 | 등속성 상지 운동기 | Astm-A20240220094213.PDF
88 | AP3113-01 | 등속성 하지 운동기 | Astm-A20240220094248.PDF
89 | AP3288 | 보행연습용 평행봉 | Astm-A20240219143345.PDF | Astm-B20240219143347.PDF
90 | AP3521S | 기립 경사대 | Astm-A20240220093748.PDF
91 | APLIO I800 | 초음파 진단기 | Astm-A20250818110535.PDF
92 | AQNET CMN | 인공지능 프로그램(뇌졸증) | Astm-A20251014163227.PDF | Astm-B20251014163229.PDF
93 | AQUARIUS LT | 요역학 검사기 | Astm-A20240124091801.PDF | Astm-B20240124091803.PDF
94 | ARC400/ARC PLUS | 전기 수술기(아르곤) | Astm-A20230105094424.PDF | Astm-B20220829112721.PDF
95 | ARCADIS VARIC | 투시 엑스선촬영기(씨암) | Astm-A20241202100817.PDF | Astm-B20241202100820.PDF
96 | ARCHITECT I2000SR | 자동 면역분석기 | Astm-A20230105131823.PDF | Astm-B20220614151126.PDF
97 | ARCTIC SUN | 체온조절장치(저체온치료) | Astm-A20250805135113.PDF
98 | ARIETTA 750VE | 초음파 진단기 | Astm-A20250806133501.PDF | Astm-B20250806133509.PDF
99 | ARTIS | 인공 신장기 | Astm-A20230105131744.PDF | Astm-B20220826100811.PDF
100 | ASU3 | 전기 수술기 | Astm-A20220616114153.PDF | Astm-B20220616114155.PDF
101 | ATLAN A350 | 마취기 | Astm-A20231124110555.PDF | Astm-B20231124110604.PDF
102 | ATS4000TS | 지혈대 | Astm-A20230105132053.PDF | Astm-B20220518143543.PDF
103 | AUTOCON Ⅲ 400 | 전기 수술기 | Astm-A20220608144911.PDF | Astm-B20220608094421.PDF
104 | AVANCE | 마취기 | Astm-A20220802113012.PDF | Astm-B20230105132214.PDF
105 | AVVIGO+ | 초음파 진단기(혈관) | Astm-A20260331083308.PDF | Astm-B20260331083315.PDF
106 | AZURION 7M20 | 혈관조영 촬영기(영상-S) | Astm-A20250806140400.PDF | Astm-B20250730081527.PDF
107 | BASIC | 의료용 흡인기 | Astm-A20230911094258.PDF | Astm-B20230911094303.PDF
108 | BASIC RACK MOBILE | 의료용 흡인기 | Astm-A20230911094235.PDF | Astm-B20230911094240.PDF
109 | BCD1000 | 수액 자동주입기 | Astm-A20251106090127.PDF | Astm-B20251106090129.PDF
110 | BD VIPER LT SYSTEM | 실시간 유전자증폭기 | Astm-A20250711082602.PDF | Astm-B20250711082604.PDF
111 | BENCHMARK SPECIAL ST | 자동 염색기(특수) | Astm-A20250806133229.PDF | Astm-B20250811111506.PDF
112 | BENCHMARK SPECIAL STAIN | 자동 염색기(특수) | Astm-A20230105131939.PDF | Astm-B20220727111259.PDF
113 | BENCHMARK ULTRA PLUS | 자동 면역조직 염색기 | Astm-A20241217110138.PDF | Astm-B20241217110140.PDF
114 | BF-1TQ290 | 기관지 내시경 | Astm-A20251113140302.PDF | Astm-B20250307160925.PDF
115 | BF-P290 | 기관지 내시경 | Astm-A20250307160003.PDF | Astm-B20250307160005.PDF
116 | BF-Q290 | 기관지 내시경 | Astm-A20250307160820.PDF | Astm-B20250307160821.PDF
117 | BF-UC290F | 초음파 기관지 내시경 | Astm-A20250307160608.PDF | Astm-B20250307160611.PDF
118 | BIL-100 | 황달지수 측정기 | Astm-A20251106090248.PDF
119 | BILISOFT | 광선치료기(황달용) | Astm-A20250813090639.PDF
120 | BIOCON-900 | 잔뇨 측정기 | Astm-A20230105132004.PDF | Astm-B20230109165506.PDF
121 | BLANKETROL Ⅱ | 체온유지 보온기 | Astm-A20240124131906.PDF | Astm-B20240124131907.PDF
122 | BLANKETROL Ⅲ | 체온조절장치 | Astm-A20260113095225.PDF | Astm-B20240124131815.PDF
123 | BOND-Ⅲ | 자동 면역조직 염색기 | Astm-A20240920113201.PDF
124 | BSM-1763 | 환자 감시장치 | Astm-A20220620111720.PDF | Astm-B20220620111722.PDF
125 | BSM-2301 | 환자 감시장치 | Astm-A20220620111536.PDF | Astm-B20220620111538.PDF
126 | BSM-3562 | 환자 감시장치 | Astm-A20220620111447.PDF | Astm-B20220620111449.PDF
127 | BSM-6301 | 환자 감시장치 | Astm-A20240214135049.PDF | Astm-B20240214135051.PDF
128 | BSM330 | 비만도 측정기 | Astm-A20230105170853.PDF | Astm-B20220608171946.PDF
129 | BSM370 | 비만도 측정기 | Astm-A20230105170903.PDF | Astm-B20220608172033.PDF
130 | BTL-5000 PULS | 간섭파 치료기 | Astm-A20250805143005.PDF
131 | BX43 | 현미경 | Astm-A20240816151341.PDF | Astm-B20240816151342.PDF
132 | BX53 | 현미경 | Astm-A20240816151243.PDF | Astm-B20240816151245.PDF
133 | BX53FL W/E640 | 현미경(형광) | Astm-A20260331105301.PDF | Astm-B20260331105303.PDF
134 | BX53T-32,DP74 | 현미경 | Astm-A20240816151211.PDF | Astm-B20240816151213.PDF
135 | BX53T-32F01 | 현미경 | Astm-A20240816151226.PDF | Astm-B20240816151228.PDF
136 | BX53T-32F01LED | 현미경 | Astm-A20240816151125.PDF | Astm-B20240816151127.PDF
137 | BXS100 | 유방종 절제생검기 | Astm-A20250805142022.PDF
138 | C1 | 인공 호흡기 | Astm-A20220707115446.PDF | Astm-B20230127092550.PDF
139 | C12787 | 혈류 측정기 | Astm-A20250818110720.PDF
140 | C3 | 인공 호흡기 | Astm-A20220707115615.PDF | Astm-B20230127092600.PDF
141 | CAGEN1 | 전기 수술기(극초단파) | Astm-A20230105171417.PDF | Astm-B20220518135658.PDF
142 | CAI | 마취심도 측정기 | Astm-A20250813090703.PDF
143 | CALEO | 신생아 보육기 | Astm-A20230105170934.PDF | Astm-B20221005113137.PDF
144 | CALIFORNIA(RGB+FAG) | 광각 안저촬영기 | Astm-A20250708160245.PDF | Astm-B20250708160246.PDF
145 | CALLIOPE ALPHA | 인공 호흡기 | Astm-A20230105170945.PDF | Astm-B20220803085247.PDF
146 | CAPNOSTREAM35 | 호기가스분석기 | Astm-A20250314151742.PDF | Astm-B20250314151743.PDF
147 | CARDIO SOFT | 심장부하 검사기 | Astm-A20240219143738.PDF
148 | CARTO 3 SYSTEM | 입체 정위기 | Astm-A20251113134303.PDF | Astm-B20251113134300.PDF
149 | CASE | 운동부하 검사기 | Astm-A20241008091521.PDF
150 | CATSMART | 수혈기 | Astm-A20250806132839.PDF
151 | CBR-1000S | 의료용 냉장고 | Astm-A20250414114107.PDF
152 | CBR-150-1350 | 의료용 냉장고 | Astm-A20250414114129.PDF
153 | CBR-150-182 | 의료용 냉장고 | Astm-A20250414114232.PDF
154 | CBR-150-322 | 의료용 냉장고 | Astm-A20250414114209.PDF
155 | CBR-150-605 | 의료용 냉장고 | Astm-A20250414114150.PDF
156 | CBR-600S | 의료용 냉장고 | Astm-A20250414114256.PDF
157 | CC5A | 석고 절단기 | Astm-A20250509100952.PDF | Astm-B20250509100953.PDF
158 | CC7 | 석고 절단기 | Astm-A20260113094154.PDF | Astm-B20260113094156.PDF
159 | CCS | 석고 절단기 | Astm-A20230118163848.PDF | Astm-B20230118163851.PDF
160 | CELLEC V (IPL) | 레이저 수술기 | Astm-A20231124094912.PDF | Astm-B20231124094914.PDF
161 | CENTURION VISION | 초음파 백내장수술기 | Astm-A20230105171008.PDF | Astm-B20230105171248.PDF
162 | CF-HQ290I | 대장 내시경 | Astm-A20240607095731.PDF | Astm-B20240607095737.PDF
163 | CF-HQ290L | 대장 내시경 | Astm-A20250307162932.PDF | Astm-B20250307162934.PDF
164 | CFM | 뇌파 검사기(신생아) | Astm-A20250311130447.PDF
165 | CFX OPUS 96 DX | 실시간 유전자증폭기 | Astm-A20260331104458.PDF | Astm-B20260331104504.PDF
166 | CFX96 REAL TIME PCR | 실시간 유전자증폭기 | Astm-A20250813090842.PDF
167 | CHARM Ⅱ | 산소포화도 측정기 | Astm-A20231201164400.PDF
168 | CHS-E1000 | 부인과 검진대 | Astm-A20241122095519.PDF
169 | CIOS SELECT | 투시 엑스선촬영기(씨암) | Astm-A20241202100853.PDF | Astm-B20241202100855.PDF
170 | CIRRUS HD OCT 6000 | 안구 단층촬영기 | Astm-A20250806133008.PDF
171 | CLARVION FHD | 비디오 스코프 시스템 | Astm-A20250805142155.PDF
172 | CLIX | 선형 가속기 | Astm-A20221004112351.PDF | Astm-B20221004112446.PDF
173 | CM10 | 환자 감시장치 | Astm-A20220616112337.PDF | Astm-B20220616112339.PDF
174 | CM100 | 환자 감시장치 | Astm-A20220616112354.PDF | Astm-B20220616112356.PDF
175 | CM120 | 환자 감시장치 | Astm-A20220616112407.PDF | Astm-B20220616112409.PDF
176 | CM1950 | 동결 절편기 | Astm-A20230105171021.PDF | Astm-B20221219112551.PDF
177 | CMS200 | 환자 감시장치(중앙) | Astm-A20250314131555.PDF | Astm-B20250314131556.PDF
178 | CNS-6201 | 환자 감시장치(중앙) | Astm-A20240214135414.PDF | Astm-B20240214135416.PDF
179 | CNS-9101 | 환자 감시장치(중앙) | Astm-A20240214135326.PDF | Astm-B20240214135324.PDF
180 | COBAS 5800 | 실시간 유전자증폭기 | Astm-A20250806132940.PDF
181 | COBAS P 612 | 검체검사 자동화시스템 | Astm-A20250609113026.PDF
182 | COBLATOR Ⅱ | 전기 수술기(플라즈마) | Astm-A20230410140503.PDF | Astm-B20230410140507.PDF
183 | COMBI 408 | 원심 분리기 | Astm-A20230911093849.PDF | Astm-B20230911093853.PDF
184 | COMBI 514R | 원심 분리기 | Astm-A20230911093955.PDF | Astm-B20230911093958.PDF
185 | CONBLE NB1 | 전동 치료대(대) | Astm-A20240318114240.PDF
186 | CONBLE NB2 | 전동 치료대(대) | Astm-A20240318114301.PDF
187 | CORE 2 | 수술용 드릴 | Astm-A20240314105050.PDF | Astm-B20240314105059.PDF
188 | CORIVALRECUMBENTCPET | 등속성 하지 운동기 | Astm-A20241008091353.PDF
189 | COUGH ASSIST E70 | 의료용 흡인기(기침 유발기) | Astm-A20250805141949.PDF
190 | CP-500K | 슬관절 전동 운동기 | Astm-A20251014151615.PDF
191 | CPS-1000 | 슬관절 전동 운동기 | Astm-A20240219143420.PDF
192 | CR-2 AF | 안저 카메라 | Astm-A20230911095118.PDF | Astm-B20230911095245.PDF
193 | CRM 800RB | 등속성 하지 운동기 | Astm-A20241008091441.PDF
194 | CRM 900T | 자동보행 연습기 | Astm-A20241008091558.PDF
195 | CROSSFIRE 2 | 전기 수술기 | Astm-A20220721141607.PDF | Astm-B20220721141609.PDF
196 | CRYOPRO MAXI | 질소냉동 가스분출기 | Astm-A20230911100242.PDF | Astm-B20230911100245.PDF
197 | CS-1300P | 의료용 냉장고 | Astm-A20260317095650.PDF | Astm-B20260317095652.PDF
198 | CS-300P | 의료용 냉장고 | Astm-A20260317095612.PDF | Astm-B20260317095617.PDF
199 | CS-600P | 의료용 냉장고 | Astm-A20240910150301.PDF | Astm-B20240910150305.PDF
200 | CS650 | 마취기 | Astm-A20230109111106.PDF
201 | CT 5300 | 컴퓨터 단층촬영기 | Astm-A20260115140442.PDF | Astm-B20260115140445.PDF
202 | CT EXPRES | 조영제 자동주입기 | Astm-A20251204163954.PDF | Astm-B20251204163956.PDF
203 | CT EXPRESS TM V2 | 조영제 자동주입기(CELING) | Astm-A20240905102841.PDF | Astm-B20240905102846.PDF
204 | CT-800A | 안압 측정기 | Astm-A20250813090925.PDF
205 | CU-SP1 PLUS | 심장 제세동기(자동) | Astm-A20241122095805.PDF
206 | CUBE FLOW S | 요속 측정기 | Astm-A20240126092952.PDF | Astm-B20240126092954.PDF
207 | CURASYS 600 | 음압치료 흡인기 | Astm-A20240607110007.PDF | Astm-B20240607110009.PDF
208 | CUSA EXCEL 9 | 초음파 흡인수술기 | Astm-A20230425160725.PDF | Astm-B20230425160727.PDF
209 | CV-1500 | 내시경 시스템 | Astm-A20241113150054.PDF | Astm-B20241113150056.PDF
210 | CV-260SL | 내시경 시스템 |  | Astm-B20220613131432.PDF
211 | CV-290 | 내시경 시스템 | Astm-A20220613131314.PDF | Astm-B20220613131310.PDF
212 | CX160 | 산소포화도 측정기(PCI용) | Astm-A20240312161304.PDF | Astm-B20240312161306.PDF
213 | CX50 | 초음파 진단기(이동형) | Astm-A20240124161857.PDF | Astm-B20240124161859.PDF
214 | DA VINCI SP | 로봇 수술기 | Astm-A20220520100515.PDF | Astm-B20220520100518.PDF
215 | DA VINCI XI | 로봇 수술기 | Astm-A20220520094057.PDF | Astm-B20220520094145.PDF
216 | DELTA 20 PLUS | 피부경 | Astm-A20250805134954.PDF
217 | DENTAPORT ZX | 근관길이 측정기 | Astm-A20250528155028.PDF
218 | DERMATOME AN | 피부 박절기 | Astm-A20250818110642.PDF
219 | DERMLITE FOTO 2 PRO | 피부경 | Astm-A20230911101022.PDF | Astm-B20230911101034.PDF
220 | DFM100 | 심장 제세동기 | Astm-A20220616111631.PDF | Astm-B20220616111633.PDF
221 | DI-2200P | 수액 자동주입기 | Astm-A20230109111147.PDF | Astm-B20220518105133.PDF
222 | DIACENT-12 | 원심 분리기 | Astm-A20250806133132.PDF
223 | DIAMOND C | 자동 면역분석기(치매검사) | Astm-A20250818110301.PDF
224 | DIGI TRAK XT | 홀터 모니터(48시간) | Astm-A20240124162010.PDF | Astm-B20240124162012.PDF
225 | DIODELASER CT1940 | 레이저 수술기 | Astm-A20230109111209.PDF | Astm-B20220517151307.PDF
226 | DISCOVERY CT RT 590 | 컴퓨터 단층촬영기(방종) | Astm-A20250811110745.PDF | Astm-B20250811110747.PDF
227 | DISCOVERY PET/CT 710 | 양전자방출전산화단층촬영장치 | Astm-A20241016144723.PDF | Astm-B20241016144726.PDF
228 | DKH-50S | 두광등 | Astm-A20240220093852.PDF
229 | DOCTTUS AIR CUFF SSY | 사지압박순환장치 | Astm-A20240125104637.PDF | Astm-B20240125104638.PDF
230 | DOCTTUS AIR CUFF SYS | 사지압박순환장치 | Astm-A20240905102459.PDF
231 | DOLPHIN IQ | 뇌혈류 진단기 | Astm-A20250307133454.PDF | Astm-B20250307133455.PDF
232 | DORADONOVA3 BRIDGE | 레이저 조사기 | Astm-A20251203093531.PDF | Astm-B20251203093533.PDF
233 | DR.CERVICAM C20 | 자궁경부 확대경 | Astm-A20220518134629.PDF | Astm-B20220518134630.PDF
234 | DRI OCT TRITON | 안구 단층촬영기 | Astm-A20251222105446.PDF | Astm-B20251218132107.PDF
235 | DRS-PRISMA-P-JD | 자동 염색기/봉입기 | Astm-A20250818110331.PDF
236 | DS1520+ | 영상저장,전송장치(나스) | Astm-A20260331104816.PDF | Astm-B20260331104817.PDF
237 | DS1525+ | 영상저장,전송장치(나스) | Astm-A20260331104843.PDF | Astm-B20260331104845.PDF
238 | DS1817+ | 영상저장,전송장치(나스) | Astm-A20260331104745.PDF | Astm-B20260331104751.PDF
239 | DS1825+ | 영상저장,전송장치(나스) | Astm-A20260331105051.PDF | Astm-B20260331105053.PDF
240 | DSC 200 | 안저 카메라(이동형) |  | Astm-B20220518145451.PDF
241 | DT5-6A | 원심 분리기 | Astm-A20231124112500.PDF | Astm-B20231124112502.PDF
242 | DVM-4500 | 도플러(혈관) | Astm-A20221222163622.PDF | Astm-B20220705140157.PDF
243 | EASY X 800R | 전자 혈압계 | Astm-A20230109111319.PDF | Astm-B20220518135807.PDF
244 | EASYRET | 레이저 수술기 |  | Astm-B20220517151147.PDF
245 | EASYRET (망막) | 레이저 수술기(안구) | Astm-A20250523112248.PDF | Astm-B20250523112250.PDF
246 | ECG-1250K | 심전도 | Astm-A20220620110906.PDF | Astm-B20220620110908.PDF
247 | ECG-2250K | 심전도 | Astm-A20220620110928.PDF | Astm-B20220620110930.PDF
248 | ECLIPSE EP25 | 뇌유발전위 검사기 | Astm-A20260317095417.PDF | Astm-B20260317095420.PDF
249 | ECO2 PLUS | 레이저 수술기 | Astm-A20230109111239.PDF | Astm-B20230127092827.PDF
250 | EDGE 2 | 초음파 진단기 |  | Astm-B20230118172152.PDF
251 | EDIT-200D | 간섭파 치료기 | Astm-A20230127085359.PDF | Astm-B20230127092856.PDF
252 | ELMO-MX8 | 일반 엑스선촬영기(이동형) | Astm-A20250813090952.PDF
253 | EM200 | 수술용 드릴 핸드피스 | Astm-A20251106090041.PDF
254 | EMC-11S-V | 분광 광도계 | Astm-A20230203112143.PDF | Astm-B20230203112144.PDF
255 | EMMA | 호기가스분석기 | Astm-A20250311130726.PDF
256 | ENCOR ENSPIRE(E4230) | 유방종 흡인생검기 | Astm-A20250818110220.PDF
257 | ENSITE X 3D MAPPING | 입체 정위기 | Astm-A20250827084327.PDF
258 | EPK-I5000 | 내시경 시스템 | Astm-A20250805142910.PDF
259 | ES-100V3 | 도플러 | Astm-A20230911112229.PDF | Astm-B20230911112231.PDF
260 | ESG-400 | 전기 수술기(THUNDERBEAT) | Astm-A20230424091720.PDF | Astm-B20220714140309.PDF
261 | EU-ME2 PREMIER PLUS | 초음파 내시경 진단기 | Astm-A20240607100748.PDF | Astm-B20240312161603.PDF
262 | FD-491 | 도플러 | Astm-A20250307133420.PDF | Astm-B20250307133423.PDF
263 | FILMARRAY TORCH | 다중핵산 검출기 | Astm-A20250520103611.PDF | Astm-B20250520103617.PDF
264 | FLETA 40P | 원심 분리기 | Astm-A20230911093811.PDF | Astm-B20230911093816.PDF
265 | FLETA 5 | 원심 분리기 | Astm-A20230911094048.PDF | Astm-B20230911094052.PDF
266 | FLETA 50P | 원심 분리기 | Astm-A20230911093925.PDF | Astm-B20230911093931.PDF
267 | FLOWTRON ACS900 | 사지압박순환장치 | Astm-A20240905093825.PDF | Astm-B20240905093826.PDF
268 | FLOWTRON EXCEL | 사지압박순환장치 | Astm-A20250414114751.PDF | Astm-B20250414114752.PDF
269 | FM20 | 태아 감시장치 | Astm-A20220616112218.PDF | Astm-B20220616112221.PDF
270 | FORCE FX | 전기 수술기 | Astm-A20230111112014.PDF | Astm-B20220607100623.PDF
271 | FS-100 | 기능적 전기자극 치료기 | Astm-A20240220093622.PDF | Astm-B20240220093624.PDF
272 | GALILEI G4 | 전안부 단층촬영기(각막지형도) | Astm-A20250813091021.PDF
273 | GC85A | 일반 엑스선촬영기 | Astm-A20241122100254.PDF | Astm-B20241122100257.PDF
274 | GEM PREMIER 3500 | 혈액가스 분석기 | Astm-A20231201164659.PDF | Astm-B20231201164704.PDF
275 | GEN 11 | 초음파 절제기 | Astm-A20230111112024.PDF | Astm-B20220727101607.PDF
276 | GF-UCT260 | 초음파 내시경 | Astm-A20240607100548.PDF | Astm-B20240607100550.PDF
277 | GF-UE260 | 초음파 내시경 | Astm-A20240607100447.PDF | Astm-B20240607100449.PDF
278 | GF-UE260-AL5 | 초음파 내시경 | Astm-A20250307163815.PDF | Astm-B20250307163816.PDF
279 | GIF-2T240 | 위 내시경 | Astm-A20250307163611.PDF | Astm-B20250307163611.PDF
280 | GIF-H290T | 위 내시경 | Astm-A20250307163533.PDF | Astm-B20250307163534.PDF
281 | GIF-HQ290 | 위 내시경 | Astm-A20240607100009.PDF | Astm-B20240607100011.PDF
282 | GIF-XP290N | 위 내시경(소아용) | Astm-A20240607100139.PDF | Astm-B20240607100141.PDF
283 | GIRAFFE OMNIBED | 신생아 보육기 | Astm-A20230111112037.PDF | Astm-B20220707114418.PDF
284 | GLIDESCOPE AVL | 후두경 시스템 | Astm-A20241113145642.PDF | Astm-B20241113145644.PDF
285 | GM85 | 일반 엑스선촬영기(이동형) | Astm-A20241122100220.PDF | Astm-B20241122100222.PDF
286 | GR-7000A | 전동 치료대(소) | Astm-A20240219143706.PDF
287 | GS8-1D | 멸균기(이오가스) | Astm-A20250708160315.PDF | Astm-B20250708160316.PDF
288 | GSI AUDIOSTAR PRO | 청력계 | Astm-A20240816140607.PDF | Astm-B20240816140610.PDF
289 | GSI TYMPSTAR PRO | 고막 운동성 측정기 | Astm-A20230111112048.PDF | Astm-B20220803085700.PDF
290 | GSI39 V1 | 고막 운동성 측정기 | Astm-A20240816140936.PDF | Astm-B20240816140846.PDF
291 | GSS67H | 멸균기(증기) | Astm-A20220517145858.PDF | Astm-B20220517150011.PDF
292 | GZ-130P | 환자 감시장치 | Astm-A20240214135215.PDF
293 | H-1200 | 급속혈액/수액 가온 주입기 | Astm-A20260113094415.PDF | Astm-B20260113094418.PDF
294 | H938099EG | 의약품 혼합기 | Astm-A20250818110243.PDF
295 | HDR-ONE | 영상저장,전송장치 | Astm-A20220608171447.PDF | Astm-B20220608171449.PDF
296 | HEARTMEDI+ | 인공지능 프로그램(심장) | Astm-A20251222111853.PDF
297 | HEARTSTART INTREPID | 심장 제세동기 | Astm-A20231124133743.PDF | Astm-B20231124133750.PDF
298 | HEARTSTART MRX | 심장 제세동기 | Astm-A20220616112039.PDF | Astm-B20220616112041.PDF
299 | HEARTSTART XL | 심장 제세동기 | Astm-A20220616112118.PDF | Astm-B20220616112120.PDF
300 | HEARTSTART XL+ | 심장 제세동기 | Astm-A20220616112144.PDF | Astm-B20220616112146.PDF
301 | HELIOS 3 | 레이저 수술기 | Astm-A20240905093727.PDF | Astm-B20240905093729.PDF
302 | HELIOS Ⅱ | 레이저 수술기 | Astm-A20230111112120.PDF
303 | HEMODOC DVT 300 | 사지압박순환장치(심부정맥혈전증) | Astm-A20240816141445.PDF | Astm-B20240816141447.PDF
304 | HEMOSPHERE | 심박출량 모니터 | Astm-A20240123141319.PDF
305 | HERA W10 | 초음파 진단기 | Astm-A20230111112133.PDF | Astm-B20220615102825.PDF
306 | HFT750 | 양압 호흡기 | Astm-A20231201164248.PDF | Astm-B20231201164251.PDF
307 | HISTOCORE ARCADIA C | 조직 냉각판 | Astm-A20240123105521.PDF | Astm-B20240123105523.PDF
308 | HISTOCORE ARCADIA H | 파라핀 분주기 | Astm-A20241029134132.PDF | Astm-B20241030085021.PDF
309 | HISTOCORE MULTICUT | 조직 절편기 | Astm-A20251117142143.PDF | Astm-B20251117142146.PDF
310 | HISTOCORE WATER BATH | 절편 부유조 | Astm-A20231124112342.PDF | Astm-B20231124112344.PDF
311 | HL-ASS9810-IIIT | 의료용 세척대 | Astm-A20260504132846.PDF
312 | HL-ASS9810-IIT | 의료용 세척대 | Astm-A20260504132828.PDF
313 | HL-ASS9810-IT | 의료용 세척대 | Astm-A20260504132803.PDF
314 | HM70 EVO | 초음파 진단기(이동형) | Astm-A20250806133543.PDF
315 | HM70A | 초음파 진단기 | Astm-A20230111112143.PDF | Astm-B20220615102852.PDF
316 | HORIZON W | 골밀도 검사기 | Astm-A20250806132455.PDF
317 | HS 6620 AR-2 | 멸균기(증기) | Astm-A20220518091804.PDF | Astm-B20220518091807.PDF
318 | HS-1000D | 멸균기(증기) | Astm-A20220915101830.PDF | Astm-B20230127093007.PDF
319 | HS-60VD | 멸균기(증기) | Astm-A20230202104526.PDF | Astm-B20220714135929.PDF
320 | HS50 | 초음파 진단기 | Astm-A20230202104453.PDF | Astm-B20220615102917.PDF
321 | HS60A | 초음파 진단기 | Astm-A20230202104510.PDF | Astm-B20220615102941.PDF
322 | HUMMING VUE | 인공 호흡기(고빈도) | Astm-A20230207094736.PDF | Astm-B20230207094738.PDF
323 | HUMMING X | 인공 호흡기 | Astm-A20230127085624.PDF | Astm-B20220803084834.PDF
324 | ICS IMPULSE | 두부 충동검사기 | Astm-A20250813160114.PDF
325 | ID-CENTRIFUGE 12SII | 원심 분리기(ID카드) | Astm-A20250806133114.PDF
326 | ID-INCUBATOR 37SI | 배양기(ID카드) | Astm-A20250818105823.PDF
327 | IH-500 | 혈액형 자동분석기 | Astm-A20250806133821.PDF
328 | ILLUMENA NEO | 조영제 자동주입기 | Astm-A20250806133346.PDF
329 | INBODY 370 | 체성분 분석기 | Astm-A20230127085639.PDF | Astm-B20220608172102.PDF
330 | INBODY 370S | 체성분 분석기 | Astm-A20230127085649.PDF | Astm-B20220608172049.PDF
331 | INBODY 570 | 체성분 분석기 | Astm-A20230127085701.PDF | Astm-B20220608172119.PDF
332 | INBODY 720 | 체성분 분석기 | Astm-A20230127085715.PDF | Astm-B20220608172136.PDF
333 | INBODY 770 | 체성분 분석기 | Astm-A20230127085724.PDF | Astm-B20220517151103.PDF
334 | INBODY 770S | 체성분 분석기 | Astm-A20260106112114.PDF | Astm-B20260106112117.PDF
335 | INBODY 970 | 체성분 분석기 | Astm-A20230127085733.PDF | Astm-B20220608172153.PDF
336 | INGENIA 3.0T | 자기공명 영상진단기 | Astm-A20220713111503.PDF | Astm-B20220713111505.PDF
337 | INGENIA CX 3.0T | 자기공명 영상진단기 | Astm-A20220713111539.PDF | Astm-B20220713111541.PDF
338 | INNOVANCE PFA-200 | 혈소판 응집검사기 | Astm-A20250703164031.PDF | Astm-B20250703164033.PDF
339 | INOMAX TOTAL CARE | 산화질소전달장치 |  | Astm-B20220518092716.PDF
340 | INSIGHT-U | 혀년미경 | Astm-A20250805134859.PDF
341 | INTELLISPACE ECG | 환자 감시장치(서버) | Astm-A20250314131357.PDF
342 | INTELLIVUE INFORMATION | 환자 감시장치(중앙) | Astm-A20250314131625.PDF
343 | INTELLIVUE IX | 환자 감시장치(중앙) | Astm-A20240124162445.PDF | Astm-B20240124162447.PDF
344 | INVENIA ABUS | 초음파 진단기(자동 유방) | Astm-A20230127090942.PDF
345 | IOL MASTER 700 | 각막곡률반경 측정기 | Astm-A20241113145912.PDF
346 | ION TORRENT GENEXUS | 염기서열 분석기(차세대) | Astm-A20260202132923.PDF | Astm-B20260202132925.PDF
347 | IP-2000 | 급속 수액주입기 | Astm-A20230921115531.PDF | Astm-B20230921115532.PDF
348 | IPC | 수술용 드릴 | Astm-A20230410132317.PDF | Astm-B20230410132319.PDF
349 | IR-2014 | 적외선 치료기 | Astm-A20240219143635.PDF
350 | IRON INTERN | 견인장치 | Astm-A20260403095611.PDF | Astm-B20260403095613.PDF
351 | IRON RETRACTOR | 견인장치 | Astm-A20260403095520.PDF | Astm-B20260403095522.PDF
352 | IVIZ | 초음파 진단기(휴대용) | Astm-A20250818110456.PDF
353 | JS-002 | 수술대 | Astm-A20251222110907.PDF
354 | JS-005-1 | 부인과 검진대 | Astm-A20241128104148.PDF | Astm-B20241128104202.PDF
355 | JS-013 | 측광등 | Astm-A20241113145736.PDF | Astm-B20241113145741.PDF
356 | JV-300NS10 | 자동 정제 분포기 | Astm-A20260106152622.PDF
357 | JV-360NS10 | 자동 정제 분포기 | Astm-A20260106152545.PDF
358 | JV-360NS20 | 자동 정제 분포기 | Astm-A20260106152654.PDF
359 | JV-45TPC | 자동 약포장기 | Astm-A20260106153032.PDF
360 | JV-CSD11 | 전자동 약품 분배 장치 | Astm-A20260106170342.PDF
361 | JV-CSS20 | 전자동 약품 분배 장치 | Astm-A20260106170258.PDF
362 | JW-T7000 | 수술대 | Astm-A20230207094456.PDF | Astm-B20230207094458.PDF
363 | JX-90T | 자동 약포장기(정제) | Astm-A20260106153101.PDF
364 | KENDALL SCD 700 | 사지압박순환장치 | Astm-A20231201164452.PDF
365 | L2S15 | 두광등 | Astm-A20250314151539.PDF
366 | L2SX5 | 두광등 | Astm-A20250811111328.PDF | Astm-B20250811111330.PDF
367 | LBTK-M-I 5005 | 사지압박순환장치 | Astm-A20250509100529.PDF | Astm-B20250509100530.PDF
368 | LCA100 MOBILE | 무영등(이동형) | Astm-A20240312161148.PDF | Astm-B20240312161150.PDF
369 | LCA50 MOBILE | 무영등(이동형) | Astm-A20240312161214.PDF | Astm-B20240312161215.PDF
370 | LEM SCAN | 레이저 치료기 | Astm-A20250818105723.PDF
371 | LIPID PRO | 분광 광도계(고지혈) | Astm-A20240814145634.PDF | Astm-B20240814145636.PDF
372 | LITHOCLAST2 | 압축파 쇄석기 | Astm-A20250314135948.PDF | Astm-B20250314135943.PDF
373 | LMD-X310ST(3D) | 내시경 모니터 | Astm-A20250813160011.PDF
374 | LOGIQ FORTIS | 초음파 진단기 |  | Astm-B20240312161900.PDF
375 | LOOKSCAM | 카메라(녹화용) | Astm-A20240312161640.PDF
376 | LOTUS III | 레이저 수술기 | Astm-A20250808131056.PDF
377 | LPULSA SYL9000 | 레이저 수술기 | Astm-A20220916112852.PDF | Astm-B20220916112855.PDF
378 | LTF-S190-10 | 복강경 카메라 헤드(연성) | Astm-A20250818105847.PDF
379 | LUCAS 2 | 전동식 인공심폐 소생기 | Astm-A20240126093056.PDF | Astm-B20240126093100.PDF
380 | LUCAS 3 | 전동식 인공심폐 소생기 | Astm-A20241122095937.PDF | Astm-B20241122095939.PDF
381 | LUCAS PLUS | 인공지능 프로그램(CHEST) | Astm-A20251222111628.PDF
382 | LUNIT INSIGHT MMG | 인공지능 프로그램(유방) | Astm-A20251222113223.PDF
383 | LUVIS M310 | 무영등(이동형) | Astm-A20251028130237.PDF
384 | M-3004 | 전기 수술기(고주파) | Astm-A20250520102839.PDF | Astm-B20220923135920.PDF
385 | M15R-MD | 원심 분리기 | Astm-A20230911094143.PDF | Astm-B20230911094148.PDF
386 | M3150 | 환자 감시장치(중앙) | Astm-A20240124162402.PDF | Astm-B20240124162404.PDF
387 | M4-3 | 수술대 | Astm-A20241113151136.PDF
388 | MACH 30 | 초음파 진단기 | Astm-A20250806144423.PDF
389 | MACH LED 3SC | 무영등 | Astm-A20250818105801.PDF
390 | MAGNETOM SKYRA | 자기공명 영상진단기 | Astm-A20231124133908.PDF | Astm-B20231124133916.PDF
391 | MAXIUM(ARGON) | 전기 수술기(아르곤) | Astm-A20230127091007.PDF | Astm-B20220714171301.PDF
392 | MAXPERT | 치과 치료대 | Astm-A20241008091713.PDF
393 | MCGRATH | 후두경 시스템 | Astm-A20231201164603.PDF
394 | ME102 | 전기 수술기 | Astm-A20220915154735.PDF | Astm-B20220915154754.PDF
395 | MEB-2300K | 뇌유발전위 검사기 | Astm-A20240214135512.PDF | Astm-B20240214135515.PDF
396 | MEERA | 수술대 | Astm-A20240312161519.PDF | Astm-B20240312161520.PDF
397 | MEGA POWER 1000 | 전기 수술기 | Astm-A20230127091020.PDF | Astm-B20220721143131.PDF
398 | MICROSTIM 2 | 기능적 전기자극 치료기 | Astm-A20230714094911.PDF | Astm-B20230714094913.PDF
399 | MODULAR DPS | 주사액 자동주입기 | Astm-A20230127091032.PDF | Astm-B20220720142024.PDF
400 | MODULITH SLK | 체외 충격파쇄석기 | Astm-A20241202095936.PDF
401 | MP2 | 환자 감시장치 | Astm-A20220616112445.PDF | Astm-B20220616112447.PDF
402 | MP20J | 환자 감시장치 | Astm-A20220616112621.PDF | Astm-B20220616112623.PDF
403 | MP30 | 환자 감시장치 | Astm-A20220616112642.PDF | Astm-B20220616112644.PDF
404 | MP70 | 환자 감시장치 | Astm-A20220616112708.PDF | Astm-B20220616112711.PDF
405 | MP90 | 환자 감시장치 | Astm-A20220616112737.PDF | Astm-B20220616112739.PDF
406 | MULTIFILTRATE | 인공 신장기(CRRT용) | Astm-A20230127091049.PDF | Astm-B20220518133807.PDF
407 | MX100 | 환자 감시장치 | Astm-A20220616112805.PDF | Astm-B20220616112807.PDF
408 | MX40 | 환자 감시장치 | Astm-A20220616112827.PDF | Astm-B20220616112830.PDF
409 | MX450 | 환자 감시장치 | Astm-A20220616112850.PDF | Astm-B20220616112852.PDF
410 | MX500 | 환자 감시장치 | Astm-A20220616112913.PDF | Astm-B20220616112918.PDF
411 | MX550 | 환자 감시장치 | Astm-A20240123132224.PDF | Astm-B20240123132252.PDF
412 | MX700 | 환자 감시장치 | Astm-A20220616112936.PDF | Astm-B20220616112939.PDF
413 | MX750 | 환자 감시장치 | Astm-A20240124162141.PDF | Astm-B20240124162143.PDF
414 | MX850 | 환자 감시장치 | Astm-A20260106115422.PDF
415 | NBL-1407L | 의료용 냉장고 | Astm-A20231221095538.PDF | Astm-B20231221095540.PDF
416 | NELLCOR BEDSIDE SPO2 | 산소포화도 측정기 | Astm-A20240126092906.PDF | Astm-B20241008092019.PDF
417 | NEOPUFF | 신생아 소생기 |  | Astm-B20240219143523.PDF
418 | NEUROMETER CPT/C | 감각신경 지각계 | Astm-A20230127091130.PDF
419 | NEUROPHET AQUA AD | 인공지능 프로그램(뇌) | Astm-A20260428133148.PDF | Astm-B20260428133150.PDF
420 | NEUROPHET SCALE PET | 인공지능 프로그램(뇌) | Astm-A20260428133244.PDF | Astm-B20260428133246.PDF
421 | NF1200 | 심장 제세동기(자동) | Astm-A20230127091143.PDF | Astm-B20220617142320.PDF
422 | NGEN SYSTEM | 전기 수술기 | Astm-A20251113134410.PDF | Astm-B20251113134423.PDF
423 | NICOLET EDX | 근전도 검사기 | Astm-A20260202083448.PDF | Astm-B20260202083450.PDF
424 | NIM VITAL | 신경자극 탐색기 | Astm-A20230410132422.PDF | Astm-B20230410132424.PDF
425 | NIM-RESPONSE 3.0 | 신경자극 탐색기 | Astm-A20220714140347.PDF | Astm-B20220714140349.PDF
426 | NM 830 | 단일광자 단층촬영기 | Astm-A20241016144745.PDF | Astm-B20241016144747.PDF
427 | NM3 | 심박출량 모니터 | Astm-A20260317101846.PDF | Astm-B20260317101847.PDF
428 | NO BREATH V2 | 일산화질소가스분석기 | Astm-A20250806133200.PDF
429 | NONMYD AF | 안저 카메라 | Astm-A20230127091227.PDF | Astm-B20220518132452.PDF
430 | NOVUS SPECTRA DP | 레이저 수술기 | Astm-A20230127091241.PDF | Astm-B20220714171124.PDF
431 | NPCU4 | 감마 계수기 | Astm-A20250318085930.PDF | Astm-B20250318085936.PDF
432 | NPH-1407L | 약품 냉장고 | Astm-A20230127091302.PDF | Astm-B20220518132843.PDF
433 | NPH-645L | 약품 냉장고 | Astm-A20230127091316.PDF | Astm-B20220518133014.PDF
434 | NPI-300 | 동공 측정기 | Astm-A20260406084013.PDF | Astm-B20260406084023.PDF
435 | OEC BRIVO 785 | 투시 엑스선촬영기(씨암) | Astm-A20250211102418.PDF | Astm-B20250211102420.PDF
436 | OER-5 | 내시경 세척기 | Astm-A20251222110833.PDF
437 | OER-AW | 내시경 세척기 | Astm-A20230331143613.PDF | Astm-B20230331143615.PDF
438 | OLYMPIC COOL-CAP | 체온조절장치 | Astm-A20250311130808.PDF | Astm-B20250311130809.PDF
439 | OLYMPUSBRAINZMONITOR | 뇌파 검사기 | Astm-A20250311130528.PDF
440 | OOMLX | 두광등 | Astm-A20230127085326.PDF | Astm-B20220517150708.PDF
441 | OPMI LUMERA 700 | 수술 현미경 | Astm-A20220517170329.PDF | Astm-B20220517170332.PDF
442 | OPMI PENTERO 900 | 수술 현미경 | Astm-A20230127091549.PDF | Astm-B20220607115456.PDF
443 | OPTIFLOW THRIVE | 온습도 조절 산소공급기 | Astm-A20250306093445.PDF
444 | OPTIMA VS | 수액 자동주입기 | Astm-A20230127091604.PDF
445 | OPTIS | 광학 단층촬영기 | Astm-A20250813155842.PDF
446 | OSCAR2 | 24시간 혈압 측정기 | Astm-A20240124161816.PDF
447 | OTU-A | 요관신우경 시스템 | Astm-A20250818110141.PDF
448 | OTV-S700 | 비디오 스코프 시스템 | Astm-A20250811111549.PDF | Astm-B20250811111607.PDF
449 | OXIREN 9 | 산소포화도 측정기 | Astm-A20250818110020.PDF
450 | P200T | 광각 안저촬영기 | Astm-A20250813155809.PDF
451 | P30 | 산소포화도 측정기 | Astm-A20240126092926.PDF
452 | PANNORAMIC 250FLASH3 | 슬라이드 스캐너 | Astm-A20251106090154.PDF
453 | PARTIO VS | 방사선의약품 자동분배장치 | Astm-A20260506132943.PDF | Astm-B20260506132945.PDF
454 | PATHFAST | 자동 면역분석기 | Astm-A20230127091621.PDF | Astm-B20220609104324.PDF
455 | PB980 | 인공 호흡기 | Astm-A20230714094520.PDF | Astm-B20230714094523.PDF
456 | PCF PRO | 초음파 세척기 | Astm-A20230714094621.PDF | Astm-B20230714094630.PDF
457 | PCF-H290L | 대장 내시경(소아용) | Astm-A20250307163002.PDF | Astm-B20250307163004.PDF
458 | PCF-H290TI | 대장 내시경 | Astm-A20240607100335.PDF | Astm-B20240607100336.PDF
459 | PHOX ULTRA | 혈액가스 분석기 | Astm-A20260317100208.PDF | Astm-B20260317100210.PDF
460 | PI DRIVE MOTOR | 수술용 드릴 핸드피스 | Astm-A20251106090100.PDF
461 | PIC IX | 환자 감시장치(중앙) | Astm-A20240124162313.PDF | Astm-B20240124162315.PDF
462 | PILLCAM DR3 | 캡슐 내시경 | Astm-A20250818110601.PDF
463 | PIONEER | 간기능 검사기 | Astm-A20250708160514.PDF
464 | PM10N | 산소포화도 측정기 | Astm-A20251024085611.PDF | Astm-B20251024085625.PDF
465 | PMT-175 | 경피 신경자극 치료기 | Astm-A20240219143129.PDF
466 | POCONE | 호기가스분석기 | Astm-A20250813091106.PDF
467 | POLARIS 200 | 무영등 |  | Astm-B20220518092105.PDF
468 | POLARIS 200 | 무영등 | Astm-A20250806132723.PDF
469 | POWER LED | 무영등 | Astm-A20240312112023.PDF | Astm-B20240312111825.PDF
470 | POWEREDGE R750XS | 영상저장,처리장치(백업서버) | Astm-A20240826093554.PDF | Astm-B20240826093557.PDF
471 | POWERLED 500 | 무영등 | Astm-A20240312112009.PDF | Astm-B20240312111847.PDF
472 | POWERLED Ⅱ | 무영등 | Astm-A20230911104036.PDF | Astm-B20230911104038.PDF
473 | POWERSUITE 100W | 레이저 수술기 | Astm-A20230127091640.PDF | Astm-B20220714170932.PDF
474 | PRIME PLUS | 혈액가스 분석기 | Astm-A20240905093957.PDF | Astm-B20240905093959.PDF
475 | PRIMUS | 마취기 | Astm-A20230109092627.PDF | Astm-B20220802113135.PDF
476 | PRISMA FLEX | 인공 신장기(CRRT용) | Astm-A20230109092759.PDF | Astm-B20220802132541.PDF
477 | PRISMAX | 인공 신장기(CRRT용) | Astm-A20241128092849.PDF | Astm-B20241128092855.PDF
478 | PRIZM | 위장 식도 내압검사기 | Astm-A20220518133141.PDF | Astm-B20220518133142.PDF
479 | PRO 2 | 등속성 상,하지 연동 운동기 | Astm-A20240220093957.PDF
480 | PS1000 | 수액 자동주입기 | Astm-A20230127091739.PDF | Astm-B20220916085411.PDF
481 | PULSE LAVAGE | 수술부 세정기 | Astm-A20230918133518.PDF | Astm-B20230918133520.PDF
482 | PVM-2701 | 환자 감시장치 | Astm-A20220620111623.PDF | Astm-B20220620111625.PDF
483 | PVM-2703 | 환자 감시장치 | Astm-A20220620111654.PDF | Astm-B20220620111656.PDF
484 | PVM-4763 | 환자 감시장치 | Astm-A20220620111318.PDF | Astm-B20220620111320.PDF
485 | QIACUBE | 핵산 추출기 | Astm-A20250805134929.PDF
486 | QIAXCEL ADVANCED | 전기 영동장치 | Astm-A20230105171156.PDF | Astm-B20230105171207.PDF
487 | QUANTUM 2 | 전기 수술기(고주파) | Astm-A20230127091804.PDF | Astm-B20220714140906.PDF
488 | QUARK CPET | 폐기능 검사기 | Astm-A20241008091901.PDF
489 | R SERIES ALS | 심장 제세동기 | Astm-A20230127091821.PDF | Astm-B20220617161326.PDF
490 | RADICAL 7 | 산소포화도 측정기 | Astm-A20240124092210.PDF | Astm-B20240124091902.PDF
491 | RANGER 145 / 245 | 급속혈액/수액 가온 주입기 | Astm-A20251106085715.PDF
492 | RESPONSE | 혈액응고 측정기 | Astm-A20250818110749.PDF
493 | ROOT | 마취심도 측정기 | Astm-A20250314151614.PDF | Astm-B20250314151615.PDF
494 | ROTAFLOW | 인공 심폐기 | Astm-A20230127091831.PDF | Astm-B20220616114242.PDF
495 | ROTAFLOW II | 인공 심폐기(에크모) | Astm-A20240820100621.PDF | Astm-B20240820100623.PDF
496 | ROTAPRO | 관상동맥 죽상반 절쇄기 | Astm-A20240312161030.PDF | Astm-B20240312161032.PDF
497 | ROTOR-GENE Q MDX | 실시간 유전자증폭기 | Astm-A20251117143716.PDF | Astm-B20251117143720.PDF
498 | RS80 EVO | 초음파 진단기 | Astm-A20230202104548.PDF | Astm-B20220615103005.PDF
499 | RS80A | 초음파 진단기 | Astm-A20230202104613.PDF | Astm-B20220615103149.PDF
500 | RS85 | 초음파 진단기 | Astm-A20230202104630.PDF | Astm-B20220615103215.PDF
501 | RS85 PRESTIGE | 초음파 진단기 | Astm-A20250806144405.PDF
502 | RX-3000 | 안과용 진료의자 유니트 | Astm-A20250305091844.PDF | Astm-B20250305091846.PDF
503 | S-8668 | 기구 세척기 | Astm-A20220518091551.PDF | Astm-B20220518091554.PDF
504 | S-LINE | 혈액 가온기 | Astm-A20240124131942.PDF | Astm-B20240124131943.PDF
505 | S300T | 원심 분리기 | Astm-A20230911094331.PDF | Astm-B20230911094333.PDF
506 | S5 | 인공 심폐기 | Astm-A20220727111128.PDF | Astm-B20220727111131.PDF
507 | S500T | 원심 분리기 | Astm-A20231204132101.PDF | Astm-B20231204132103.PDF
508 | SA-3000NEW | 자율신경 균형검사기 | Astm-A20220608104548.PDF | Astm-B20220517150619.PDF
509 | SA204 | 청력계 | Astm-A20240816140449.PDF | Astm-B20240816140451.PDF
510 | SANGRAY | 엑스선 혈액조사기 | Astm-A20221107144154.PDF | Astm-B20221107144156.PDF
511 | SE-1000 | 등속성 상,하지 연동 운동기 | Astm-A20250314131245.PDF
512 | SELENIA | 유방 촬영기 | Astm-A20241128171808.PDF | Astm-B20241128171811.PDF
513 | SELENIA DIMENSIONS | 유방 촬영기 | Astm-A20251222105235.PDF | Astm-B20251222105232.PDF
514 | SELENIA DU | 유방 촬영기 | Astm-A20241128171318.PDF | Astm-B20241128171321.PDF
515 | SENS-Z | 전기 수술기(고주파) | Astm-A20220714171213.PDF | Astm-B20220714171215.PDF
516 | SERVO-AIR | 인공 호흡기 | Astm-A20230202104652.PDF | Astm-B20220802132121.PDF
517 | SERVO-I | 인공 호흡기 | Astm-A20220518134350.PDF | Astm-B20220518134353.PDF
518 | SERVO-S | 인공 호흡기 | Astm-A20220518134441.PDF | Astm-B20220518134443.PDF
519 | SERVO-U | 인공 호흡기 | Astm-A20260211083629.PDF | Astm-B20260211083641.PDF
520 | SIGNATURE ELITE | 혈액응고 측정기 | Astm-A20240312161722.PDF
521 | SL 800 | 세극등 현미경 | Astm-A20250813090819.PDF
522 | SL-17 | 세극등 현미경(이동형) | Astm-A20250805142115.PDF
523 | SLE3600 | 산화질소전달장치 | Astm-A20240312161345.PDF | Astm-B20240312161346.PDF
524 | SLVNG | 전정기능 검사기 | Astm-A20221219111954.PDF | Astm-B20221219111956.PDF
525 | SMART R17 | 원심 분리기 | Astm-A20230911094019.PDF | Astm-B20230911094024.PDF
526 | SMARTDOP 45 | 도플러 | Astm-A20220624091749.PDF | Astm-B20220624091751.PDF
527 | SNJ-1000U | 레이저 수술기 | Astm-A20230202104709.PDF | Astm-B20220617085711.PDF
528 | SOFIA ANALYZER | 형광면역 측정기 | Astm-A20250805134821.PDF
529 | SOLUTIS (녹내장) | 레이저 수술기(안구) | Astm-A20231124095125.PDF | Astm-B20231124095127.PDF
530 | SOMATOM DEFINITION AS | 컴퓨터 단층촬영기 | Astm-A20250520101609.PDF | Astm-B20250520101611.PDF
531 | SOMATOM DEFINITION AS+ | 컴퓨터 단층촬영기 | Astm-A20251113135955.PDF
532 | SOMATOM DEFINITION EDGE | 컴퓨터 단층촬영기 | Astm-A20241128102459.PDF
533 | SOMATOM DEFINITION F | 컴퓨터 단층촬영기 | Astm-A20251113140040.PDF
534 | SOMATOM FORCE | 컴퓨터 단층촬영기 | Astm-A20240905102749.PDF | Astm-B20240905102756.PDF
535 | SONIALVISION G4 | 투시 엑스선촬영기 | Astm-A20241202100552.PDF | Astm-B20241202100554.PDF
536 | SOPHIE | 인공 호흡기 | Astm-A20220825140053.PDF | Astm-B20220825140055.PDF
537 | SP-101 | 인공 심폐기(에크모) | Astm-A20230202104727.PDF | Astm-B20220721141746.PDF
538 | SP-2100 | 전동 하지 운동기 | Astm-A20250818110355.PDF
539 | SPECTRALIS HRA | 안저 카메라(형광) | Astm-A20240905093901.PDF | Astm-B20240905093902.PDF
540 | SPYGLASS DS | 내시경 시스템(담췌) | Astm-A20250806132644.PDF
541 | ST-10A | 초음파 치료기 |  | Astm-B20220518140946.PDF
542 | ST-501 | 전기 수술기 | Astm-A20220608094117.PDF | Astm-B20220607094835.PDF
543 | ST4020 | 동결절편 염색기 | Astm-A20230202104746.PDF | Astm-B20221107144318.PDF
544 | ST80I | 운동부하 검사기 | Astm-A20250314131326.PDF | Astm-B20250314131328.PDF
545 | STARINGFORCE | 현미경 | Astm-A20220518141236.PDF
546 | STERRAD 100NX | 멸균기(플라즈마) | Astm-A20230202104759.PDF | Astm-B20220613163607.PDF
547 | STERRAD 100S | 멸균기(플라즈마) | Astm-A20230202104817.PDF | Astm-B20220613163640.PDF
548 | STF-3300 | 연하장애 전기자극 치료기 | Astm-A20260106112252.PDF | Astm-B20260106112257.PDF
549 | STH-1000 | 극 초단파 치료기 | Astm-A20240219143203.PDF
550 | STN-110 | 전기침 자극치료기 | Astm-A20240220094507.PDF
551 | STT-150 | 경피 신경자극 치료기 | Astm-A20240219143055.PDF
552 | SYNERGY UHD4 | 비디오 스코프 시스템 | Astm-A20250818105950.PDF
553 | SYSTEM 6 RECIP SAW | 수술용 전동 톱 | Astm-A20240816141620.PDF | Astm-B20240816141622.PDF
554 | SYSTEM 7 RECIP SAW | 수술용 전동 톱 | Astm-A20240816141819.PDF | Astm-B20240816141821.PDF
555 | SYSTEM 7 SAGITTAL SAW | 수술용 전동 톱(무릎) | Astm-A20240816141756.PDF | Astm-B20240816141758.PDF
556 | SYSTEM 7 STERNUM SAW | 수술용 전동 톱(흉부) | Astm-A20240816141712.PDF | Astm-B20240816141713.PDF
557 | SYSTEM 8 CD | 수술용 드릴 | Astm-A20230202104836.PDF | Astm-B20220621170840.PDF
558 | SYSTEM 8 RECIP SAW | 수술용 전동 톱 | Astm-A20240816141843.PDF | Astm-B20240816141845.PDF
559 | SYSTEM 8 SAGITTAL SA | 수술용 전동 톱 | Astm-A20230918133451.PDF | Astm-B20230918133454.PDF
560 | SYSTEM 9 CD | 수술용 드릴 | Astm-A20251204162251.PDF | Astm-B20251204162253.PDF
561 | T04B-MD | 원심 분리기 | Astm-A20230911093707.PDF | Astm-B20230911093713.PDF
562 | TA031 | 안압 측정기 | Astm-A20250414100312.PDF | Astm-B20250414100000.PDF
563 | TAURUS C1 | 치과 치료대 | Astm-A20250813091044.PDF
564 | TAURUS G3 | 치과 치료대 | Astm-A20241008091739.PDF
565 | TAURUS SANTE | 치과 치료대 | Astm-A20241008091810.PDF
566 | TC20 | 심전도 | Astm-A20220616110714.PDF | Astm-B20220616110717.PDF
567 | TC30 | 심전도 | Astm-A20220616111549.PDF | Astm-B20220616111552.PDF
568 | TC304/TC201 | 비디오 스코프 시스템 | Astm-A20251106085956.PDF
569 | TD5 | 원심 분리기 | Astm-A20240816141425.PDF | Astm-B20240816141427.PDF
570 | TE-135 | 수액 자동주입기 | Astm-A20220608104338.PDF | Astm-B20220518144924.PDF
571 | TE-331 | 주사액 자동주입기 | Astm-A20231124095059.PDF | Astm-B20231124094641.PDF
572 | TE-LM700 | 수액 자동주입기 | Astm-A20220608104408.PDF | Astm-B20220518145124.PDF
573 | TE-LM730 | 수액 자동주입기 | Astm-A20220608104447.PDF | Astm-B20220518145238.PDF
574 | TE-SS700 | 주사액 자동주입기 | Astm-A20220608104504.PDF | Astm-B20220518145339.PDF
575 | TE-SS730 | 주사액 자동주입기 | Astm-A20220608104519.PDF | Astm-B20220518145359.PDF
576 | TEC 6 | 조직 포매기 | Astm-A20260202132619.PDF | Astm-B20260202132621.PDF
577 | TEC-5531 | 심장 제세동기 | Astm-A20220803084429.PDF | Astm-B20220803084431.PDF
578 | TEC-5631K | 심장 제세동기 | Astm-A20220620110736.PDF | Astm-B20220620110738.PDF
579 | THOPAZ PLUS | 저압지속 흡인기 | Astm-A20231204113543.PDF | Astm-B20231204113545.PDF
580 | TI 500 | 신생아 보육기 | Astm-A20220825135854.PDF | Astm-B20230127093232.PDF
581 | TJF-260V | 십이지장 내시경 | Astm-A20250307163126.PDF | Astm-B20250307163127.PDF
582 | TJF-Q290V | 십이지장 내시경 | Astm-A20250307163335.PDF | Astm-B20250307163335.PDF
583 | TM220 | 내시경 모니터 | Astm-A20240814145704.PDF | Astm-B20240814145706.PDF
584 | TOF-MU | 신경자극 탐색기(근전도계) | Astm-A20251222113242.PDF | Astm-B20250314151646.PDF
585 | TONO-PEN AVIA | 안압 측정기 | Astm-A20241122095844.PDF
586 | TOTALYS SLIDEPREP | 액상세포 검사기 | Astm-A20250703164111.PDF | Astm-B20250703164112.PDF
587 | TPX(MICRO DRILL) | 수술용 드릴 핸드피스 | Astm-A20250806132807.PDF
588 | TPX(SAW) | 수술용 전동 톱 | Astm-A20240816141856.PDF | Astm-B20240816141858.PDF
589 | TRIDENT HD | 생검확인용 엑스선촬영기 | Astm-A20230911115718.PDF | Astm-B20230911115720.PDF
590 | TRUEBEAM STX | 선형 가속기 | Astm-A20230105135421.PDF | Astm-B20230105135423.PDF
591 | TRUPULSE | 전기 수술기 | Astm-A20251013143357.PDF | Astm-B20251013143406.PDF
592 | TRUTRAC | 경,요추견인치료기 | Astm-A20240219143007.PDF | Astm-B20240219143011.PDF
593 | TUS-AI800 | 초음파 진단기 | Astm-A20250806144337.PDF
594 | UAM-12000NB | 사지압박순환장치 | Astm-A20240126092832.PDF
595 | UCR | 가스 주입기(CO2) | Astm-A20240312160949.PDF
596 | UD-40L500D | 의료용 냉동고 | Astm-A20241029134107.PDF | Astm-B20241029134109.PDF
597 | UF-5000 | 요침사 분석기 | Astm-A20250806133044.PDF
598 | UGEO WA80A | 초음파 진단기 | Astm-A20230202104936.PDF | Astm-B20220615103420.PDF
599 | UI500S1 | 가스 주입기(CO2) | Astm-A20250813155941.PDF
600 | UP-S01 | 음압치료 흡인기 | Astm-A20250414100357.PDF
601 | URISCAN PRO | 요화학 분석기 | Astm-A20250314151916.PDF
602 | URISCAN SUPER+ | 요화학 분석기 | Astm-A20250818110202.PDF
603 | UVP 7000 | 수액 자동주입기 | Astm-A20220802112412.PDF | Astm-B20220802112414.PDF
604 | UVP 7000 LITE | 수액 자동주입기 | Astm-A20220621082427.PDF | Astm-B20220627172725.PDF
605 | V BEAM PERFECTA (혈관) | 레이저 수술기 | Astm-A20231124095255.PDF | Astm-B20231124095256.PDF
606 | V8 | 초음파 진단기 | Astm-A20230410153946.PDF | Astm-B20230203160817.PDF
607 | VALIANT2 CPET | 자동보행 연습기 | Astm-A20241008091630.PDF
608 | VALLEYLAB FT10 | 전기 수술기 | Astm-A20230202105012.PDF | Astm-B20220607100514.PDF
609 | VANTAGE PLUS LED | 간접 검안경 | Astm-A20250305091121.PDF | Astm-B20250305091123.PDF
610 | VARIO LOW VACCUM AC/DC | 저압지속 흡인기 | Astm-A20240126093023.PDF
611 | VERIFYNOW | 혈소판 응집검사기 | Astm-A20230531153426.PDF | Astm-B20230531153444.PDF
612 | VESALIUS MCN | 전기 수술기 | Astm-A20220826101123.PDF | Astm-B20220826101125.PDF
613 | VIO 300D | 전기 수술기 | Astm-A20220825135604.PDF | Astm-B20220825135606.PDF
614 | VIO200D | 전기 수술기 | Astm-A20220825135533.PDF | Astm-B20220825135535.PDF
615 | VIO3 & APC3 | 전기 수술기 | Astm-A20231124110815.PDF | Astm-B20231124110826.PDF
616 | VIO300D & APC2 | 전기 수술기(아르곤) | Astm-A20250310110650.PDF | Astm-B20250310110652.PDF
617 | VIO300D/APC2 | 전기 수술기 | Astm-A20220825135630.PDF | Astm-B20220825135632.PDF
618 | VIP6 AI | 자동 조직처리기 | Astm-A20260317101011.PDF | Astm-B20260317101013.PDF
619 | VISION RFD CMOS | 투시 엑스선촬영기(씨암) | Astm-A20241202095802.PDF | Astm-B20241202100229.PDF
620 | VITAL STIM | 연하장애 전기자극 치료기 | Astm-A20240220094934.PDF | Astm-B20240220094935.PDF
621 | VITEK 2 XL | 자동 미생물검사기 | Astm-A20240123110531.PDF | Astm-B20240123110533.PDF
622 | VITEK MS PRIME | 미생물 동정장치 | Astm-A20240926100659.PDF | Astm-B20240926100701.PDF
623 | VIVA RF VRS01 | 고주파 열 치료기 | Astm-A20240124091709.PDF | Astm-B20240124091711.PDF
624 | VIVID E90 | 초음파 진단기 | Astm-A20251222111026.PDF | Astm-B20230714095104.PDF
625 | VIVID E95 | 초음파 진단기 | Astm-A20250610135901.PDF | Astm-B20230714095125.PDF
626 | VIVID S60N | 초음파 진단기(심장) | Astm-A20250806133442.PDF
627 | VIVID S70N | 초음파 진단기 | Astm-A20241113145803.PDF | Astm-B20230714095149.PDF
628 | VLC-1900 | 시력 측정기 | Astm-A20241128104038.PDF | Astm-B20241128104050.PDF
629 | VM8 | 환자 감시장치 | Astm-A20230202105029.PDF | Astm-B20220616113010.PDF
630 | VMS30 | 전기 수술기 | Astm-A20231124103543.PDF
631 | VN-500 | 인공 호흡기(고빈도) | Astm-A20220825140245.PDF | Astm-B20230127093312.PDF
632 | VNL-1190STK | 기관지 내시경 | Astm-A20250805142938.PDF
633 | VOYANT EA020 | 전기 수술기 | Astm-A20230202105043.PDF | Astm-B20220517150420.PDF
634 | VP-1000PLUS | 동맥경화 진단기 | Astm-A20250314151507.PDF
635 | VS100S-2 | 검안용 굴절검사기(소아용) | Astm-A20250813090611.PDF
636 | VSCAN AIR CL | 초음파 진단기(휴대용) | Astm-A20250806144230.PDF
637 | VSCAN AIR SL | 초음파 진단기(휴대용) | Astm-A20241122100131.PDF | Astm-B20241122100132.PDF
638 | VSCAN EXTEND | 초음파 진단기(휴대용) | Astm-A20250806133703.PDF
639 | VUMAX BUA | 초음파 진단기(안구) | Astm-A20230202111756.PDF | Astm-B20230202111726.PDF
640 | VYNTUS BODY | 폐기능 검사기 | Astm-A20251113135826.PDF | Astm-B20251013142926.PDF
641 | VYNTUS SPIRO | 폐기능 검사기 | Astm-A20230202105057.PDF | Astm-B20220519152844.PDF
642 | W/L-200 | 진료용조명등 | Astm-A20250805135143.PDF
643 | WARM TOUCH 6000 | 체온유지 보온기 | Astm-A20230118172354.PDF | Astm-B20230202105208.PDF
644 | WD4060 | 젖병 세척기 | Astm-A20250806133302.PDF
645 | WRO300 | 정수 시스템(이동형) | Astm-A20220518135933.PDF | Astm-B20220518135934.PDF
646 | WRO300H | 정수 시스템(이동형) | Astm-A20241122100047.PDF | Astm-B20241122100049.PDF
647 | WS80A | 초음파 진단기 | Astm-A20230202105107.PDF | Astm-B20220615103326.PDF
648 | X-PORTE | 초음파 진단기(이동형) | Astm-A20250806133518.PDF
649 | X2 | 환자 감시장치 | Astm-A20220616112535.PDF | Astm-B20220616112537.PDF
650 | X3 | 환자 감시장치 | Astm-A20250314131520.PDF | Astm-B20220616113035.PDF
651 | X8 | 초음파 진단기 | Astm-A20230202105115.PDF | Astm-B20220615103346.PDF
652 | XPDO DVT 300 | 사지압박순환장치(심부정맥혈전증) | Astm-A20240816141520.PDF | Astm-B20240816141522.PDF
653 | XR-9000 | 자동 혈구분석기 | Astm-A20250711082639.PDF | Astm-B20250711082641.PDF
654 | YDI1000 | 전정기능 검사기(수동) | Astm-A20250805141917.PDF
655 | YM1000 | 산소포화도 측정기(혈압) |  | Astm-B20220518092438.PDF
656 | ZEUS 400 | 전기 수술기 | Astm-A20230202105125.PDF | Astm-B20230202105133.PDF
657 | ZIEHM VISION R | 투시 엑스선촬영기(씨암) | Astm-A20241202095838.PDF | Astm-B20241202100253.PDF
658 | 토닥이 | 고빈도 흉벽진동기 | Astm-A20240124131058.PDF | Astm-B20240124131100.PDF